## Ðñïûðïëïãéóìüò ÌåëÝôçò
ΔΗΜΟΣ ΗΡΑΚΛΕΙΟΥ |  |  |  | ΕΡΓΟ: |  | ΑΝΕΓΕΡΣΗ ΙΒ΄ ΒΡΕΦΟΝΗΠΙΑΚΟΥ ΣΤΑΘΜΟΥ
Δ/ΝΣΗ ΤΕΧΝΙΚΩΝ ΕΡΓΩΝ | [6 empty] | ΔΗΜΟΥ ΗΡΑΚΛΕΙΟΥ
Προϋπολογισμός Μελέτης
Α/Α | Περιγραφή Εργασίας | Κωδικός Άρθρου | Κωδικός Αναθεώρησης | Α.Τ. | Μ.Μ. | Ποσότητα | Τιμή Μονάδας | Μερική Δαπάνη | Ολική Δαπάνη
Κύριες Εργασίες
ΟΙΚΟΔΟΜΙΚΑ
ΟΜΑΔΑ 1 : ΧΩΜΑΤΟΥΡΓΙΚΑ - ΚΑΘΑΙΡΕΣΕΙΣ
1.1 ΕΚΣΚΑΦΕΣ
1 | Γενικές εκσκαφές σε έδαφος γαιώδες-ημιβραχώδες για την δημιουργία υπογείων κλπ χώρων, χωρίς την καθαρή μεταφορά των προϊόντων εκσκαφής | ΟΙΚ-20.02 | ΟΙΚ2112 100% | 1 | m3 | 1890 | 4.1 | 7749
2 | Εκσκαφή θεμελίων και τάφρων με χρήση μηχανικών μέσων, χωρίς την καθαρή μεταφορά των προϊόντων εκσκαφής σε εδάφη γαιώδη-ημιβραχώδη | ΟΙΚ-20.05.01 | ΟΙΚ2124 100% | 2 | m3 | 10 | 6.7 | 67
3 | Προσαύξηση τιμών εκσκαφών βάθους μεγαλύτερου των 2,00 m για τις γενικές εκσκαφές | ΟΙΚ-20.06.01 | ΟΙΚ2132 100% | 3 | m3 | 525 | 0.7 | 367.5
| Άθροισμα ΕΚΣΚΑΦΕΣ | [7 empty] | 8183.5
1.2 ΕΠΙΧΩΣΕΙΣ
1 | Υπόβαση πάχους 0,10μ (ΠΤΟ Ο-150) (συμπ. φορτοεκφόρτωση & μεταφορά) | ΟΔΟ-Γ-1.2 | ΟΔΟ3111.Β 100% | 4 | m2 | 354 | 2.75 | 973.5
2 | Επιχώματα κάτω από τα πεζοδρόμια | ΟΔΟ-Β-4.1 | ΟΔΟ3121.Β 100% | 5 | m3 | 60 | 8.17 | 490.2
3 | Εξυγιαντικές στρώσεις με θραυστό υλικό λατομείου (συμπ. φορτοεκφόρτωση & μεταφορά) | ΟΙΚ-20.20 | ΟΙΚ2162 100% | 6 | m3 | 1321 | 25 | 33025
4 | Επιστρώσεις με θραυστό υλικό λατομείου | ΟΙΚ-20.20 Ν | ΟΙΚ2162 100% | 7 | m3 | 38 | 16 | 608
| Άθροισμα ΕΠΙΧΩΣΕΙΣ | [7 empty] | 35096.7
1.3 ΜΕΤΑΦΟΡΕΣ - ΦΟΡΤΟΕΚΦΟΡΤΩΣΕΙΣ
1 | Καθαρή μεταφορά προϊόντων εκσκαφών και κατεδαφίσεων με αυτοκίνητο | ΟΙΚ-20.42 | ΟΙΚ2180 100% | 8 | m3.km | 66473 | 0.5 | 33236.5
2 | Φορτοεκφόρτωση προϊόντων εκσκαφών με μηχανικά μέσα | ΟΙΚ-20.30 | ΟΙΚ2171 100% | 9 | m3 | 1900 | 1.4 | 2660
| Άθροισμα ΜΕΤΑΦΟΡΕΣ - ΦΟΡΤΟΕΚΦΟΡΤΩΣΕΙΣ | [7 empty] | 35896.5
| Άθροισμα ΧΩΜΑΤΟΥΡΓΙΚΑ - ΚΑΘΑΙΡΕΣΕΙΣ | [7 empty] | 79176.7
ΟΜΑΔΑ 2 : ΣΚΥΡΟΔΕΜΑΤΑ
2.1 ΣΚΥΡΟΔΕΜΑΤΑ
1 | Εκτοξευόμενο σκυρόδεμα εκτός υπόγειων έργων | ΟΔΟ-Β-29.7 | ΥΔΡ7017 100% | 10 | m3 | 10 | 105 | 1050
2 | Πλαστικοποιητικό πρόσθετο σκυροδεμάτων | ΟΙΚ-79.22 | ΟΙΚ7922 100% | 11 | kgr | 429 | 2.1 | 900.9
3 | Σκυροδέματα μικρών έργων. Για κατασκευές από σκυρόδεμα κατηγορίας C16/20. | ΟΙΚ-32.05.04 | ΟΙΚ3214 100% | 12 | m3 | 86 | 140 | 12040
4 | Προμήθεια, μεταφορά επί τόπου, διάστρωση και συμπύκνωση σκυροδέματος με χρήση αντλίας ή πυργογερανού. Για κατασκευές από σκυρόδεμα κατηγορίας C20/25 | ΟΙΚ-32.01.05 | ΟΙΚ3215 100% | 13 | m3 | 731 | 120 | 87720
5 | Προμήθεια, μεταφορά επί τόπου, διάστρωση και συμπύκνωση σκυροδέματος με χρήση αντλίας ή πυργογερανού. Για κατασκευές από σκυρόδεμα κατηγορίας C16/20 | ΟΙΚ-32.01.04 | ΟΙΚ3214 100% | 14 | m3 | 91 | 113 | 10283
6 | Προμήθεια, μεταφορά επί τόπου, διάστρωση και συμπύκνωση σκυροδέματος με χρήση αντλίας ή πυργογερανού. Για κατασκευές από σκυρόδεμα κατηγορίας C12/16 | ΟΙΚ-32.01.03 | ΟΙΚ3213 100% | 15 | m3 | 67 | 99.3 | 6653.1
| Άθροισμα ΣΚΥΡΟΔΕΜΑΤΑ | [7 empty] | 118647
2.2 ΓΑΡΜΙΛΟΔΕΜΑΤΑ - ΕΛΑΦΡΟΣΚΥΡΟΔΕΜΑΤΑ
1 | Γαρμπιλόδεμα των 200 kg τσιμέντου ανά m3 | ΟΙΚ-31.02.01 | ΟΙΚ3207 100% | 16 | m3 | 35 | 92.7 | 3244.5
| Άθροισμα ΓΑΡΜΙΛΟΔΕΜΑΤΑ - ΕΛΑΦΡΟΣΚΥΡΟΔΕΜΑΤΑ | [7 empty] | 3244.5
2.3 ΞΥΛΟΤΥΠΟΙ - ΟΠΛΙΣΜΟΙ
1 | Διαζώματα (σενάζ) από ελαφρά οπλισμένο σκυρόδεμα. Γραμμικά διαζώματα (σενάζ) μπατικών τοίχων | ΟΙΚ-49.01.02 | ΟΙΚ3213 100% | 17 | m | 91 | 21.2 | 1929.2
2 | Διαζώματα (σενάζ) από ελαφρά οπλισμένο σκυρόδεμα. Γραμμικά διαζώματα (σενάζ) δρομικών τοίχων | ΟΙΚ-49.01.01 | ΟΙΚ3213 100% | 18 | m | 864 | 17.3 | 14947.2
3 | Δομικά πλέγματα B500C (S500s) | ΟΙΚ-38.20.03 | ΟΙΚ3873 100% | 19 | kgr | 6049 | 1.1 | 6653.9
4 | Αποστάτες σιδηροπλισμού σκυροδεμάτων | ΟΙΚ-38.45 | ΟΙΚ3873 100% | 20 | m2 | 4047 | 1.8 | 7284.6
5 | Ξυλότυποι χυτών τοίχων | ΟΙΚ-38.01 | ΟΙΚ3801 100% | 21 | m2 | 655 | 13.4 | 8777
6 | Ξυλότυποι συνήθων χυτών κατασκευών | ΟΙΚ-38.03 | ΟΙΚ3816 100% | 22 | m2 | 3029 | 15.3 | 46343.7
7 | Ξυλότυποι χυτών μικροκατασκευών | ΟΙΚ-38.02 | ΟΙΚ3811 100% | 23 | m2 | 542 | 17.3 | 9376.6
8 | Χαλύβδινοι οπλισμοί κατηγορίας B500C (S500s) | ΟΙΚ-38.20.02 | ΟΙΚ3873 100% | 24 | kgr | 136834 | 1.2 | 164200.8
| Άθροισμα ΞΥΛΟΤΥΠΟΙ - ΟΠΛΙΣΜΟΙ | [7 empty] | 259513
| Άθροισμα ΣΚΥΡΟΔΕΜΑΤΑ | [7 empty] | 381404.5
ΟΜΑΔΑ 3 : ΤΟΙΧΟΠΟΙΙΕΣ - ΕΠΙΧΡΙΣΜΑΤΑ
3.1 ΤΟΙΧΟΠΟΙΙΕΣ
1 | Επικάλυψη τοίχων με κοινό συρματόπλεγμα (γαλβανισμένο) | ΟΙΚ-61.20 | ΟΙΚ6120 100% | 25 | m2 | 506 | 2.1 | 1062.6
2 | Λιθοδομές ανωδομών με ασβεστοτσιμεντοκονίαμα 1:2 1/2 των 150 kg τσιμέντου | ΟΙΚ-43.01.02 | ΟΙΚ4307 100% | 26 | m3 | 29 | 143 | 4147
3 | Ενισχύσεις τοιχοδομών με συνθετικό πλέγμα | ΟΙΚ-49.05 | ΥΔΡ6630.1 100% | 27 | m2 | 232 | 2.7 | 626.4
4 | Οπτοπλινθοδομές με διακένους τυποποιημένους οπτοπλίνθους 9x12x19 cm. Πάχους 1 (μιάς) πλίνθου (μπατικοί τοίχοι) | ΟΙΚ-46.10.04 | ΟΙΚ4664.1 100% | 28 | m2 | 82 | 34.6 | 2837.2
5 | Οπτοπλινθοδομές με διακένους τυποποιημένους οπτοπλίνθους 9x12x19 cm. Πάχους 1/2 πλίνθου (δρομικοί τοίχοι) | ΟΙΚ-46.10.02 | ΟΙΚ4662.1 100% | 29 | m2 | 1130 | 23 | 25990
| Άθροισμα ΤΟΙΧΟΠΟΙΙΕΣ | [7 empty] | 34663.2
3.2 ΕΠΙΧΡΙΣΜΑΤΑ - ΑΡΜΟΛΟΓΗΜΑΤΑ
1 | Προσαύξηση τιμής επιχρισμάτων λόγω ύψους από το δάπεδο εργασίας | ΟΙΚ-71.71 | ΟΙΚ7171 100% | 30 | m2 | 208 | 0.7 | 145.6
2 | Επιχρίσματα τριπτά - τριβιδιστά με μαρμαροκονίαμα | ΟΙΚ-71.31 | ΟΙΚ7131 100% | 31 | m2 | 4114 | 11.6 | 47722.4
3 | Πλαστικές ίνες σκυροδεμάτων | ΟΙΚ-79.24 | ΟΙΚ7923 100% | 32 | kgr | 412 | 10.6 | 4367.2
4 | Επιχρίσματα τριπτά ή πατητά με τσιμεντοκονίαμα | ΟΙΚ-71.22 | ΟΙΚ7122 100% | 33 | m2 | 224 | 13.3 | 2979.2
5 | Ικριώματα σιδηρά σωληνωτά | ΟΙΚ-23.03 | ΟΙΚ2303 100% | 34 | m2 | 671 | 6.7 | 4495.7
| Άθροισμα ΕΠΙΧΡΙΣΜΑΤΑ - ΑΡΜΟΛΟΓΗΜΑΤΑ | [7 empty] | 59710.1
| Άθροισμα ΤΟΙΧΟΠΟΙΙΕΣ - ΕΠΙΧΡΙΣΜΑΤΑ | [7 empty] | 94373.3
ΟΜΑΔΑ 4 : ΕΠΕΝΔΥΣΕΙΣ - ΕΠΙΣΤΡΩΣΕΙΣ
4.1 ΜΑΡΜΑΡΙΚΑ
1 | Γλυφές διατομής μέχρι 30 x 30 mm | ΟΙΚ-74.20.02 | ΟΙΚ7420 100% | 35 | μμ | 64 | 14.7 | 940.8
2 | Αντιολισθητικό ελαστικό παρέμβλημα μαρμάρινων βαθμίδων | ΟΙΚ-73.76 | ΟΙΚ7396 100% | 36 | μμ | 64 | 4.8 | 307.2
3 | Επιστρώσεις με ισομεγέθεις πλάκες μαρμάρου σκληρού έως εξαιρετικά σκληρού, πάχους 3 cm, σε αναλογία 6 έως 10 τεμάχια ανά τετραγωνικό μέτρο | ΟΙΚ-74.30.14 N | ΟΙΚ7462 100% | 37 | m2 | 64 | 130 | 8320
4 | Περιθώρια (σοβατεπιά) από μάρμαρο. Σοβατεπιά από μάρμαρο σκληρό έως εξαιρετικά σκληρό, πάχους 2 | ΟΙΚ-75.11.02 N | ΟΙΚ7513 100% | 38 | μμ | 55 | 12.7 | 698.5
5 | Επενδύσεις βαθμίδων μήκους έως 2,00 m με μάρμαρο λευκό πάχους 5/ 2 cm (βατήρων/μετώπων) | ΟΙΚ-75.41.03 N | ΟΙΚ7543 100% | 39 | μμ | 58 | 80.8 | 4686.4
6 | Σκαλομέρια από μάρμαρο σκληρό πάχους 2 cm | ΟΙΚ-75.58.02 N | ΟΙΚ7559 100% | 40 | τεμ | 79 | 18.7 | 1477.3
7 | Ποδιές παραθύρων από σκληρό / εξαιρετικά σκληρό μάρμαρο πάχους 3 cm | ΟΙΚ-75.31.04 N | ΟΙΚ7534 100% | 41 | m2 | 24 | 132 | 3168
8 | Κατώφλια και περιζώματα (μπορτούρες) επιστρώσεων από μάρμαρο. Kατώφλια από μάρμαρο σκληρό έως εξαιρετικά σκληρό, πάχους 3 cm και πλάτους 11 - 30 cm | ΟΙΚ-75.01.04 N | ΟΙΚ7508 100% | 42 | m2 | 23 | 120 | 2760
| Άθροισμα ΜΑΡΜΑΡΙΚΑ | [7 empty] | 22358.2
4.2 ΠΛΑΚΙΔΙΑ
1 | Επιστρώσεις δαπέδων με κεραμικά πλακίδια GROUP 4, διαστάσεων 30x30 cm | ΟΙΚ-73.33.02 | ΟΙΚ7331 100% | 43 | m2 | 100 | 37.1 | 3710
2 | Επιστρώσεις δαπέδων με κεραμικά πλακίδια αντιολισθηρά GROUP 4, διαστάσεων 40x40 cm | ΟΙΚ-73.33.03 Ν | ΟΙΚ7331 100% | 44 | m2 | 143 | 39.8 | 5691.4
3 | Περιθώρια (σοβατεπιά) από κεραμικά πλακίδια | ΟΙΚ-73.35 | ΟΙΚ7326.1 100% | 45 | μμ | 162 | 4.1 | 664.2
4 | Επενδύσεις τοίχων με πλακίδια πορσελάνης, λευκά ή έγχρωμα 20x20 cm, κολλητά | ΟΙΚ-73.26.03 Ν | ΟΙΚ7326.1 100% | 46 | m2 | 244 | 31.1 | 7588.4
5 | Επενδύσεις τοίχων με πλακίδια πορσελάνης, λευκά ή έγχρωμα.Επενδύσεις τοίχων με πλακίδια πορσελάνης 10x10 cm, κολλητά | ΟΙΚ-73.26.04 Ν | ΟΙΚ7328.1 100% | 47 | m2 | 16 | 40.3 | 644.8
| Άθροισμα ΠΛΑΚΙΔΙΑ | [7 empty] | 18298.8
4.3 ΛΟΙΠΕΣ ΕΠΙΣΤΡΩΣΕΙΣ
1 | Πρόχυτα κρασπεδόρειθρα από σκυρόδεμα με τη βάση τους | ΟΔΟ-Β-51 Ν | ΟΔΟ2921 100% | 48 | m | 58 | 28.08 | 1628.64
2 | Πλακόστρωση με κυβόλιθους | ΠΡΣ-Β6 | ΠΡΣ1360 100% | 49 | m2 | 15 | 50 | 750
3 | Πλάκες δαπέδου ασφαλείας παιδικής χαράς κατασκευασμένες από μίγμα πολυουρεθάνης με έγχρωμο ανακυκλωμένο καουτσούκ. | ΟΙΚ-73.96 Ν.1 | ΟΙΚ7396 100% | 50 | m2 | 66 | 45 | 2970
4 | Κατασκευή ελαφρού βιομηχανικού δαπέδου | ΟΙΚ-73.91 | ΟΙΚ7373.1 100% | 51 | m2 | 175 | 24 | 4200
5 | Επιστρώσεις με τάπητα από χλωριούχο πολυβινύλιο (PVC) ή παρόμοιο (linoleoum) | ΟΙΚ-73.96 Ν.2 | ΟΙΚ7396 100% | 52 | m2 | 520 | 19.9 | 10348
6 | Περιθώρια (σοβατεπιά) με πλαστικά πλακίδια από χλωριούχο πολυβινίλιο (PVC) ή παρόμοιο (linoleoum) | ΟΙΚ-73.75 Ν | ΟΙΚ7396 100% | 53 | μμ | 366 | 4.1 | 1500.6
7 | Πλακοστρώσεις πεζοδρομίων, νησίδων κ.τ.λ. | ΟΔΟ-Β-52 | ΟΔΟ2922 100% | 54 | m2 | 62 | 13 | 806
8 | Εργασίες ενδοδαπέδιας θέρμανσης (πλην σωληνώσεων και μονωτικών πλακών και περιμετρικών λωρίδων) | ΟΙΚ-73.11 Ν | ΟΙΚ7311 100% | 55 | m2 | 464 | 22.4 | 10393.6
| Άθροισμα ΛΟΙΠΕΣ ΕΠΙΣΤΡΩΣΕΙΣ | [7 empty] | 32596.84
| Άθροισμα ΕΠΕΝΔΥΣΕΙΣ - ΕΠΙΣΤΡΩΣΕΙΣ | [7 empty] | 73253.84
ΟΜΑΔΑ 5 : ΚΑΤΑΣΚΕΥΕΣ ΞΥΛΙΝΕΣ Ή ΜΕΤΑΛΛΙΚΕΣ
5.1 ΚΟΥΦΩΜΑΤΑ ΞΥΛΙΝΑ
1 | Κάσσες ανάρτησης θυροφύλλων από γαλβανισμένη λαμαρίνα | ΟΙΚ-62.41 Ν | ΟΙΚ6239 100% | 56 | τεμ | 23 | 400 | 9200
2 | Θυρόφυλλα μονόφυλλα ή δίφυλλα, πρεσσαριστά με ή χωρίς υαλωτό ή περσίδες, πλήρως χρωματισμένα. | ΟΙΚ-54.68 Ν | ΟΙΚ5468.1 100% | 57 | m2 | 50 | 160 | 8000
3 | Υαλoστάσια ξύλινα συνήθη, από ξυλεία δρυός, έτοιμα χρωματισμένα, περιστρεφόμενα περί οριζόντιο ή κατακόρυφο άξονα, μονόφυλλα ή πολύφυλλα, με κάσσα 9x9 cm | ΟΙΚ-54.20.01 Ν | ΟΙΚ5421 100% | 58 | m2 | 2 | 220 | 440
4 | Υαλοστάσια ξύλινα, σταθερά | ΟΙΚ-54.22 Ν | ΟΙΚ5421 100% | 59 | m2 | 5 | 200 | 1000
| Άθροισμα ΚΟΥΦΩΜΑΤΑ ΞΥΛΙΝΑ | [7 empty] | 18640
5.2 ΚΟΥΦΩΜΑΤΑ ΜΕΤΑΛΛΙΚΑ
1 | Γκαραζόπορτα μεταλλική ανακλινόμενη ή τυλιγόμενη | ΟΙΚ-62.46 | ΟΙΚ6236 100% | 60 | kgr | 300 | 24 | 7200
2 | Θύρες μεταλλικέςπυρασφαλείας, μονόφυλλες, με επένδυση ξύλου, ανοιγόμενες, με φεγγίτη από πυρίμαχο οπλισμένο κρύσταλλο, κλάσης πυραντίστασης 90 min | ΟΙΚ-62.60.06 Ν.1 | ΟΙΚ6236 100% | 61 | m2 | 3 | 464 | 1392
3 | Θύρες μεταλλικές πυρασφαλείας, μονόφυλλες, ανοιγόμενες, με επένδυση ξύλου, χωρίς φεγγίτη, κλάσης πυραντίστασης 90 min | ΟΙΚ-62.60.03 Ν | ΟΙΚ6236 100% | 62 | m2 | 26 | 398 | 10348
4 | Θύρες μεταλλικέςπυρασφαλείας, δίφυλλες, ανοιγόμενες, χωρίς φεγγίτη, κλάσης πυραντίστασης 90 min | ΟΙΚ-62.61.03 | ΟΙΚ6236 100% | 63 | m2 | 9 | 464 | 4176
5 | Θύρες μεταλλικέςπυρασφαλείας, μονόφυλλες, ανοιγόμενες, με φεγγίτη από πυρίμαχο οπλισμένο κρύσταλλο, κλάσης πυραντίστασης 90 min | ΟΙΚ-62.60.06 | ΟΙΚ6236 100% | 64 | m2 | 6 | 464 | 2784
6 | Θύρες μεταλλικές πυρασφαλείας, μονόφυλλες, ανοιγόμενες, χωρίς φεγγίτη, κλάσης πυραντίστασης 90 min | ΟΙΚ-62.60.03 | ΟΙΚ6236 100% | 65 | m2 | 15 | 398 | 5970
7 | Περσίδες σκίασης σταθερές | ΟΙΚ-65.32 Ν | ΟΙΚ6532 100% | 66 | m2 | 15 | 95 | 1425
8 | Παράθυρα μεταλλικά πυρασφαλείας, ανοιγόμενα, με φεγγίτη από πυρίμαχο οπλισμένο κρύσταλλο, κλάσης πυραντίστασης 90 min | ΟΙΚ-62.60.06 Ν.2 | ΟΙΚ6236 100% | 67 | m2 | 3 | 464 | 1392
9 | Παράθυρα μεταλλικά πυρασφαλείας, σταθερά, με φεγγίτη από πυρίμαχο οπλισμένο κρύσταλλο, κλάσης πυραντίστασης 90 min | ΟΙΚ-62.60.06 Ν.3 | ΟΙΚ6236 100% | 68 | m2 | 14 | 420 | 5880
10 | Παράθυρα μεταλλικά πυρασφαλείας, σταθερά, με επένδυση ξύλου και με φεγγίτη από πυρίμαχο οπλισμένο κρύσταλλο, κλάσης πυραντίστασης 90 min | ΟΙΚ-62.60.06 Ν.4 | ΟΙΚ6236 100% | 69 | m2 | 2 | 464 | 928
| Άθροισμα ΚΟΥΦΩΜΑΤΑ ΜΕΤΑΛΛΙΚΑ | [7 empty] | 41495
5.3 ΚΟΥΦΩΜΑΤΑ ΑΛΟΥΜΙΝΙΟΥ
1 | Τυποποιημένα κουφώματα από αλουμίνιο με ηλεκτροστατική βαφή. Κουφώματα από ηλεκτροστατικά βαμμένο αλουμίνιο βάρους 12 - 24 kg/m2 | ΟΙΚ-65.01.02 Ν | ΟΙΚ6501 100% | 70 | m2 | 144 | 450 | 64800
2 | Τυποποιημένα κουφώματα από αλουμίνιο με ηλεκτροστατική βαφή. Κουφώματα από ηλεκτροστατικά βαμμένο αλουμίνιο βάρους έως 12 kg/m2 | ΟΙΚ-65.01.01 Ν | ΟΙΚ6501 100% | 71 | m2 | 3 | 200 | 600
3 | Κινητές σίτες αερισμού | ΟΙΚ-65.25 | ΟΙΚ6530 100% | 72 | m2 | 94 | 46 | 4324
| Άθροισμα ΚΟΥΦΩΜΑΤΑ ΑΛΟΥΜΙΝΙΟΥ | [7 empty] | 69724
5.4 ΕΡΜΑΡΙΑ - ΠΑΓΚΟΙ
1 | Ερμάρια κουζίνας INOX | ΟΙΚ-64.17 Ν | ΟΙΚ6418 100% | 73 | ΤΕΜ | 1 | 20000 | 20000
2 | Πάγκος από άκαυστη φορμάικα τύπου DUROPAL, βάσει σχεδίου | ΟΙΚ-56.21 Ν | ΟΙΚ5617 100% | 74 | m2 | 10 | 24 | 240
3 | Ερμάρια κουζίνας τοίχου κρεμαστά μή τυποποιημένα, βάσει σχεδίου | ΟΙΚ-56.24 Ν | ΟΙΚ5613.1 100% | 75 | m2 | 3 | 226 | 678
4 | Ερμάρια κουζίνας δαπέδου μή τυποποιημένα, βάσει σχεδίου | ΟΙΚ-56.23 Ν | ΟΙΚ5613.1 100% | 76 | m2 | 16 | 265 | 4240
5 | Ερμάρια μεγάλου ύψους, μή τυποποιημένα, βάσει σχεδίου, επενδυμένα με μελαμίνη ή φορμάικα (λευκή σαγρέ) | ΟΙΚ-56.25 Ν.1 | ΟΙΚ5613.1 100% | 77 | m2 | 31 | 275 | 8525
6 | Ερμάρια μεγάλου ύψους, μή τυποποιημένα, βάσει σχεδίου, από MDF επενδυμένα με καπλαμά οξιάς ή κερασιάς | ΟΙΚ-56.25 Ν.2 | ΟΙΚ5613.1 100% | 78 | m2 | 28 | 310 | 8680
7 | Κατασκευή πάγκου νιπτήρων από CORIAN πάχους 1,00 cm | ΟΙΚ-75.80 Ν | ΟΙΚ7578 100% | 79 | μμ | 2 | 350 | 700
8 | Πάγκοι από μάρμαρο λευκό, πάχους 3 cm | ΟΙΚ-75.76.02 | ΟΙΚ7577 100% | 80 | m2 | 1 | 108 | 108
9 | Συρτάρια βιβλιοθήκης επιφάνειας έως 0,20 m2, από MDF επενδυμένα με καπλαμά οξιάς ή κερασιάς | ΟΙΚ-56.11 Ν | ΟΙΚ5613.1 100% | 81 | τεμ | 10 | 49 | 490
| Άθροισμα ΕΡΜΑΡΙΑ - ΠΑΓΚΟΙ | [7 empty] | 43661
5.5 ΜΕΤΑΛΛΙΚΕΣ ΚΑΤΑΣΚΕΥΕΣ
1 | Σκελετός εξωτερικών χωρισμάτων από αλουμίνιο, ηλεκτροστατικά βαμμένων | ΟΙΚ-65.31 Ν | ΟΙΚ6531 100% | 82 | m2 | 77 | 53 | 4081
2 | Κατακευή σιδηρών εσχαρών - λασπωτήρων πεζοδρομίων | ΟΙΚ-61.22 | ΟΙΚ6122 100% | 83 | kgr | 100 | 2.3 | 230
3 | Μεταλλικός σκελετός ή δικτύωμα επιστέγασης | ΟΙΚ-61.29 N | ΟΙΚ6118 100% | 84 | kgr | 9829 | 3.4 | 33418.6
4 | Βαθμίδες από διάτρητη λαμαρίνα πάχους 3 mm. | ΟΙΚ-63.02 Ν | ΟΙΚ6302 100% | 85 | Kg | 252 | 3.5 | 882
5 | Ανοξείδωτος χειρολισθήρας Φ50/2 mm | ΟΙΚ-64.29 | ΟΙΚ6428 100% | 86 | m | 42 | 20.8 | 873.6
6 | Κιγκλιδώματα από ανοξείδωτο χάλυβα | ΟΙΚ-64.17 | ΟΙΚ6418 100% | 87 | kgr | 145 | 9.2 | 1334
7 | Πτυσσόμενη σκάλα αλουμινίου πλάτους 70 cm | ΟΙΚ-65.43 Ν | ΟΙΚ6543 100% | 88 | τεμ | 1 | 370 | 370
8 | Θύρες (αυλόπορτες) αλουμινίου βάσει σχεδίου από ευθύγρμαμμες διατομές | ΟΙΚ-62.21 Ν | ΟΙΚ6221 100% | 89 | m2 | 16 | 70 | 1120
9 | Σιδηρά κιγκλιδώματα από ράβδους συνήθων διατομών. Συνθέτου σχεδίου από ευθύγραμμες και καμπύλες ράβδους | ΟΙΚ-64.01.02 | ΟΙΚ6402 100% | 90 | kgr | 880 | 5.5 | 4840
10 | Μεταλλικός σκελετός τοιχοπετάσματος | ΟΙΚ-61.31 | ΟΙΚ6118 100% | 91 | kgr | 359 | 2.6 | 933.4
11 | Μεταλλικός σκελετός ψευδοροφής | ΟΙΚ-61.30 | ΟΙΚ6118 100% | 92 | kgr | 921 | 2.8 | 2578.8
12 | Πλαίσιο στήριξης μεθακρυλικών φύλλων από ανοξείδωτο χάλυβα | ΟΙΚ-64.17 Ν | ΟΙΚ6418 100% | 93 | kgr | 118 | 6 | 708
| Άθροισμα ΜΕΤΑΛΛΙΚΕΣ ΚΑΤΑΣΚΕΥΕΣ | [7 empty] | 51369.4
| Άθροισμα ΚΑΤΑΣΚΕΥΕΣ ΞΥΛΙΝΕΣ Ή ΜΕΤΑΛΛΙΚΕΣ | [7 empty] | 224889.4
ΟΜΑΔΑ 6 : ΤΕΛΕΙΩΜΑΤΑ & ΛΟΙΠΑ
6.1 ΧΡΩΜΑΤΙΣΜΟΙ
1 | Προσαύξηση τιμής χρωματισμών πάσης φύσεως λόγω προσθέτου ύψους | ΟΙΚ-77.99 | ΟΙΚ7797 100% | 94 | m2 | 208 | 0.6 | 124.8
2 | Βαφές κατάλληλες για πόσιμο νερό | ΟΙΚ-77.98 | ΟΙΚ7744 100% | 95 | m2 | 86 | 17.3 | 1487.8
3 | Χρωματισμοί επιφανειών γυψοσανίδων με πλαστικό χρώμα. Με σπατουλάρισμα της γυψοσανίδας | ΟΙΚ-77.84.02 | ΟΙΚ7786.1 100% | 96 | m2 | 439 | 13.8 | 6058.2
4 | Οικολογικό χρώμα ακρυλικής βάσεως νερού για εσωτερική βαφή επιχρισμάτων, σκυροδέματος ή γυψοσανίδας | ΟΙΚ-77.102 | ΟΙΚ7744 100% | 97 | m2 | 2876 | 13.8 | 39688.8
5 | Προετοιμασία επιχρισμένων επιφανειών τοίχων για χρωματισμούς | ΟΙΚ-77.15 | ΟΙΚ7735 100% | 98 | m2 | 4114 | 1.8 | 7405.2
6 | Χρωματισμοί επί επιφανειών επιχρισμάτων με πλαστικά χρώματα. Εξωτερικών επιφανειών με χρήση πλαστικών ακρυλικών χρωμάτων, ακρυλικής ή πολυβινυλικής βάσεως. | ΟΙΚ-77.80.02 | ΟΙΚ7785.1 100% | 99 | m2 | 1677 | 11.6 | 19453.2
7 | Βαφή χαλυβδίνων κατασκευών με χρώματα υψηλής ανθεκτικότητος στις καιρικές συνθήκες και σε υγρό περιβάλλον, με πενταετή εγγύηση της βαφής | ΥΔΡ-11.08.02 | ΥΔΡ6751 100% | 100 | kgr | 9829 | 0.23 | 2260.67
8 | Αντισκωριακές βαφές. Εφαρμογή αντισκωριακού ελαιοχρώματος μινίου (100%) | ΟΙΚ-77.20.01 | ΟΙΚ7744 100% | 101 | m2 | 121 | 2.3 | 278.3
9 | Ελαιοχρωματισμοί κοινοί σιδηρών επιφανειών | ΟΙΚ-77.55 | ΟΙΚ7755 100% | 102 | m2 | 121 | 7 | 847
10 | Λάδωμα και στίλβωση ξυλίνων επιφανειών. Διπλό λάδωμα και στίλβωση | ΟΙΚ-77.27.02 | ΟΙΚ7749 100% | 103 | m2 | 18 | 2.3 | 41.4
11 | Ελαιοχρωματισμοί κοινοί ξυλίνων επιφανειών | ΟΙΚ-77.54 | ΟΙΚ7754 100% | 104 | m2 | 5 | 7 | 35
| Άθροισμα ΧΡΩΜΑΤΙΣΜΟΙ | [7 empty] | 77680.37
6.2 ΜΟΝΩΣΕΙΣ
1 | Θερμομόνωση τοίχων με πλάκες από αφρώδη εξηλασμένη πολυστερίνη | ΟΙΚ-79.47 | ΟΙΚ7934 100% | 105 | m2 | 345 | 12 | 4140
2 | Επάλειψη επιφανειών σκυροδέματος με εποξειδικά υλικά κατάλληλα για πόσιμο νερό | ΟΙΚ-79.06 | ΟΙΚ7903 100% | 106 | kgr | 172 | 7 | 1204
3 | Επίστρωση απλή με ασφαλτόπανο | ΟΙΚ-79.09 | ΟΙΚ7912 100% | 107 | m2 | 153 | 8.1 | 1239.3
4 | Φυτεμένο δώμα (υποδομή) | ΟΙΚ-79.45 Ν | ΟΙΚ7934 100% | 108 | m2 | 335 | 53 | 17755
5 | Γεωϋφασμα μη υφαντό βάρους 285 gr/m2 | ΟΙΚ-79.15.04 | ΟΙΚ7914 100% | 109 | m2 | 119 | 4.3 | 511.7
6 | Φράγματα υδρατμών από συνθετικά υλικά. Με φύλλα πολυαιθυλενίου πάχους 0,40 mm | ΟΙΚ-79.16.01 | ΟΙΚ7914 100% | 110 | m2 | 422 | 1.1 | 464.2
7 | Επάλειψη επιφανειών σκυροδέματος με ελαστομερές ασφαλτικό γαλάκτωμα | ΟΙΚ-79.02 | ΟΙΚ7902 100% | 111 | m2 | 429 | 3 | 1287
8 | Θερμομόνωση στοιχείων σκυροδέματος με πλάκες από εξηλασμένη πολυστερίνη | ΟΙΚ-79.48 | ΟΙΚ7934 100% | 112 | m2 | 1077 | 12.7 | 13677.9
9 | Πλήρωση οριζοντίων και κατακορύφων αρμών διαστολής με ελαστομερές πολυουρεθανικό υλικό | ΟΙΚ-79.37 | ΟΙΚ7936 100% | 113 | μμ | 320 | 2.5 | 800
10 | Αρμοκάλυπτρα αρμών εύρους 50 mm | ΟΙΚ-72.47.01 | ΟΙΚ7246 100% | 114 | μμ | 140 | 39.8 | 5572
11 | Γεωύφασμα διαχωρισμού υλικών | ΟΔΟ-Β-64.2 | ΟΙΚ7914 100% | 115 | m2 | 453 | 1.9 | 860.7
12 | Μόρφωση αρμών με προκατασκευασμένες πλάκες 12mm τύπου FLEXCELL ή αναλόγου | ΟΔΟ-Β-43.3 | ΥΔΡ6370 100% | 116 | m2 | 34 | 13.4 | 455.6
13 | Περιθώρια δώματος (λούκια) | ΟΙΚ-73.47 | ΟΙΚ7347 100% | 117 | μμ | 224 | 8.7 | 1948.8
14 | Μεμβράνη HDPE με κωνικές ή σφαιρικές προεξοχές (αυγουλιέρα) | ΟΙΚ-79.18 | ΟΙΚ7912 100% | 118 | m2 | 254 | 10.6 | 2692.4
15 | Σφράγιση οριζόντιων αρμών με PLASTIC 77 ή αναλόγου | ΟΔΟ-Β-43.1 | ΥΔΡ6370 100% | 119 | m | 228 | 3.62 | 825.36
16 | Προμήθεια και τοποθέτηση στεγανωτικών ταινιών από ελαστικό, πλάτους 23 cm, 3 διογκώσεων | ΥΔΡ-10.03 | ΥΔΡ6373 100% | 120 | μμ | 92 | 10.8 | 993.6
17 | Κοπή αρμών κατασκευών από σκυρόδεμα με αρμοκόφτη: αρμών συστολοδιαστολής | ΥΔΡ-10.01.01 | ΥΔΡ6370 100% | 121 | μμ | 92 | 4.1 | 377.2
| Άθροισμα ΜΟΝΩΣΕΙΣ | [7 empty] | 54804.76
6.3 ΨΕΥΔΟΡΟΦΕΣ
1 | Ψευδοροφή ισόπεδη από γυψοσανίδες | ΟΙΚ-78.34 | ΟΙΚ7809 100% | 122 | m2 | 369 | 22.6 | 8339.4
| Άθροισμα ΨΕΥΔΟΡΟΦΕΣ | [7 empty] | 8339.4
6.4 ΥΑΛΟΥΡΓΙΚΑ
1 | Διπλοί θερμομονωτικοί - ηχομονωτικοί - ανακλαστικοί υαλοπίνακες συνολικού πάχους 28 mm, (κρύσταλλο 6 mm, κενό 10 mm, κρύσταλλο laminated 8 mm + 4 mm) | ΟΙΚ-76.27.04 | ΟΙΚ7609.2 100% | 123 | m2 | 144 | 90 | 12960
2 | Σύστημα γυάλινου στηθαίου χωρίς κάθετες κολώνες πάνω σε τελικό δάπεδο. | ΟΙΚ-76.25 Ν | ΗΛΜ1 100% | 124 | m2 | 28 | 300 | 8400
3 | Υαλοπίνακες ασφαλείας (Laminated) συνολικού πάχους 6 mm (3 mm + μεμβράνη + 3 mm) | ΟΙΚ-76.22.01 | ΟΙΚ7609.2 100% | 125 | m2 | 19 | 46.4 | 881.6
4 | Μεθακρυλικά φύλλα. | ΟΙΚ-72.70 Ν | ΟΙΚ7231 100% | 126 | m2 | 97 | 105 | 10185
| Άθροισμα ΥΑΛΟΥΡΓΙΚΑ | [7 empty] | 32426.6
6.5 ΔΙΑΧΩΡΙΣΤΙΚΑ ΠΕΤΑΣΜΑΤΑ
1 | Επένδυση τοίχων με πλάκες πετροβάμβακα | ΟΙΚ-79.40 | ΟΙΚ7940 100% | 127 | m2 | 52 | 14.7 | 764.4
2 | Γυψοσανίδες πυράντοχες, επίπεδες, πάχους 18 mm | ΟΙΚ-78.05.09 | ΟΙΚ7810 100% | 128 | m2 | 14 | 18.4 | 257.6
3 | Γυψοσανίδες κοινές, επίπεδες, πάχους 15 mm | ΟΙΚ-78.05.02 | ΟΙΚ7809 100% | 129 | m2 | 57 | 14 | 798
4 | Τυποποιημένα κινητά διαχωριστικά χώρων υγιεινής βιομηχανικής προέλευσης. Πετάσματα συμπαγή από συνθετικές ρητίνες, πάχους 10 mm | ΟΙΚ-50.15.01 | ΟΙΚ4713 100% | 130 | m2 | 4 | 239 | 956
| Άθροισμα ΔΙΑΧΩΡΙΣΤΙΚΑ ΠΕΤΑΣΜΑΤΑ | [7 empty] | 2776
6.6 ΑΣΤΙΚΟΣ ΕΞΟΠΛΙΣΜΟΣ
1 | Μεταλλικό καλάθι απορριμάτων. | ΟΙΚ-61.19 Ν | ΟΙΚ6119 100% | 131 | τεμ | 4 | 160 | 640
| Άθροισμα ΑΣΤΙΚΟΣ ΕΞΟΠΛΙΣΜΟΣ | [7 empty] | 640
| Άθροισμα ΤΕΛΕΙΩΜΑΤΑ & ΛΟΙΠΑ | [7 empty] | 176667.13
| Άθροισμα ΟΙΚΟΔΟΜΙΚΑ | [7 empty] | 1029764.87
ΠΡΑΣΙΝΟ
ΟΜΑΔΑ 7 : ΕΡΓΑΣΙΕΣ ΠΡΑΣΙΝΟΥ
1 | Προμήθεια κηπευτικού χώματος | ΠΡΣ-Δ7 | ΠΡΣ1710 100% | 132 | m3 | 80 | 8.5 | 680
2 | Γενική μόρφωση επιφάνειας εδάφους για την φύτευση φυτών | ΠΡΣ-Γ1 | ΠΡΣ1410 100% | 133 | στρ | 0.23 | 105 | 24.15
3 | Ενσωμάτωση βελτιωτικών εδάφους | ΠΡΣ-Γ2 | ΠΡΣ1620 100% | 134 | m3 | 20 | 5.5 | 110
4 | Προμήθεια κοπριάς | ΠΡΣ-Δ9 | ΠΡΣ5340 100% | 135 | m3 | 10 | 26 | 260
5 | Προμήθεια τύρφης | ΠΡΣ-Δ10 | ΠΡΣ5340 100% | 136 | m3 | 30 | 45 | 1350
6 | Δένδρα κατηγορίας Δ7 | ΠΡΣ-Δ1.7 | ΠΡΣ5210 100% | 137 | τεμ. | 8 | 122 | 976
7 | Θάμνοι κατηγορίας Θ4 | ΠΡΣ-Δ2.4 | ΠΡΣ5210 100% | 138 | τεμ. | 108 | 13 | 1404
8 | Θάμνοι κατηγορίας Θ3 | ΠΡΣ-Δ2.3 | ΠΡΣ5210 100% | 139 | τεμ. | 37 | 6.4 | 236.8
9 | Θάμνοι κατηγορίας Θ2 | ΠΡΣ-Δ2.2 | ΠΡΣ5210 100% | 140 | τεμ. | 132 | 3.9 | 514.8
10 | Πολυετή ποώδη φυτά Π2 | ΠΡΣ-Δ6.2 | ΠΡΣ5220 100% | 141 | τεμ. | 320 | 1.65 | 528
11 | Αναρριχώμενα φυτά κατηγορίας Α3 | ΠΡΣ-Δ3.3 | ΠΡΣ5220 100% | 142 | τεμ. | 2 | 6.5 | 13
12 | Ανοιγμα λάκκων με εργάτες σε συμπαγή εδάφη γαιώδη-ημιβραχώδη διαστάσεων 0,30 Χ 0,30 Χ 0,30 m | ΠΡΣ-Ε2.1 | ΠΡΣ5130 100% | 143 | τεμ | 292 | 0.8 | 233.6
13 | Ανοιγμα λάκκων με εργάτες σε συμπαγή εδάφη γαιώδη - ημιβραχώδη διαστάσεων 0,50 Χ 0,50 Χ 0,50 m | ΠΡΣ-Ε2.2 | ΠΡΣ5120 100% | 144 | τεμ | 8 | 1.6 | 12.8
14 | Φύτευση με το άνοιγμα αντίστοιχου λάκκου ποωδών φυτών και βολβών | ΠΡΣ-Ε9.1 | ΠΡΣ5220 100% | 145 | τεμ | 320 | 0.4 | 128
15 | Φύτευση φυτών με μπάλα χώματος από 2,00 μέχρι 4,00 lt | ΠΡΣ-Ε9.4 | ΠΡΣ5210 100% | 146 | τεμ | 54 | 1.1 | 59.4
16 | Φύτευση φυτών με μπάλα χώματος από 4,50 μέχρι 12,00 lt | ΠΡΣ-Ε9.5 | ΠΡΣ5210 100% | 147 | τεμ | 93 | 1.3 | 120.9
17 | Φύτευση φυτών με μπάλα χώματος από 41 μέχρι 80 lt | ΠΡΣ-Ε9.7 | ΠΡΣ5210 100% | 148 | τεμ | 8 | 6.8 | 54.4
18 | Υποστύλωση δένδρων με την αξία του πασσάλου για μήκος πασσάλου πάνω από 2,50m | ΠΡΣ-Ε11.1.2 ΣΧΕΤ. | ΠΡΣ5240 100% | 149 | τεμ | 8 | 7.5 | 60
19 | Εγκατάσταση χλοοτάπητα προκατασκευσμένου | ΠΡΣ-Ε13.2 | ΠΡΣ5510 100% | 150 | στρ | 0.08 | 6000 | 480
20 | Κατασκευή (εκτατικού τύπου) ταρατσόκηπου | ΠΡΣ-Ε13.2 ΣΧΕΤ | ΠΡΣ5510 100% | 151 | m2 | 255 | 80 | 20400
21 | Σωλήνας από πολυαιθυλένιο ΡΕ 6 atm Φ16 | ΠΡΣ-Η1.1.1 | ΗΛΜ8 100% | 152 | m | 50 | 0.3 | 15
22 | Σωλήνας από πολυαιθυλένιο ΡΕ 6 Φ 25 | ΠΡΣ-Η1.1.3 | ΗΛΜ8 100% | 153 | m | 135 | 0.45 | 60.75
23 | Σταλλακτηφόρος Φ 16 με αυτορυθμιζόμενους σταλλάκτες | ΠΡΣ-Η8.2.3.1 | ΗΛΜ8 100% | 154 | m | 300 | 0.63 | 189
24 | Εκτοξευτήρας αυτοανυψούμενος, στατικός μήκους 15 cm | ΠΡΣ-Η8.3.1.3 | ΗΛΜ8 100% | 155 | τεμ. | 15 | 13.5 | 202.5
25 | Εκτοξευτήρας αυτοανυψούμενος, γραναζωτός, ακτ. 5 - 9 m 10 cm, πλαστικό | ΠΡΣ-Η8.3.2.1 | ΗΛΜ8 100% | 156 | τεμ. | 4 | 31 | 124
26 | Βάνα ελέγχου άρδευσης (ηλεκτροβάνα), 10 atm, πλαστική, με μηχανισμό ρύθμισης πίεσης, 1'' | ΠΡΣ-Η9.1.1.6 | ΗΛΜ8 100% | 157 | τεμ. | 7 | 95 | 665
27 | Προγραμματιστής άρδευσης, μπαταρίας, τύπου φρεατίου, ελεγχόμενες ηλεκτροβάνες : 1 | ΠΡΣ-Η9.2.3.1 | ΗΛΜ52 100% | 158 | τεμ. | 7 | 125 | 875
28 | Προγραμματιστής άρδευσης μπαταρίας, τύπου φρεατίου, ελεγχόμενες ηλεκτροβάνες : 2 | ΠΡΣ-Η9.2.3.2 | ΗΛΜ52 100% | 159 | τεμ. | 1 | 130 | 130
29 | Πλαστικό φρεάτιο ηλεκτροβανών 30Χ40 cm | ΠΡΣ-Η9.2.13.3 | ΗΛΜ8 100% | 160 | τεμ. | 6 | 28 | 168
30 | Πλαστικό φρεάτιο ηλεκτροβανών 50Χ60 cm | ΠΡΣ-Η9.2.13.4 | ΗΛΜ8 100% | 161 | τεμ. | 1 | 48 | 48
31 | Πλήρωση νησίδων με φυτική γη σε αστικές περιοχές, χωρίς την προμήθεια του υλικού | ΠΡΣ-Α6 | ΠΡΣ1620 100% | 162 | m3 | 80 | 2.8 | 224
32 | Χειρονακτική εκσκαφή και επαναπλήρωση τάφρων υπογείου αρδευτικού δικτύου σε βάθος επίχωσης γραμμών δικτύου 20-40 cm | ΠΡΣ-Α9.2 | ΠΡΣ2111 100% | 163 | m | 100 | 1.1 | 110
33 | Διάστρωση υλικών στην επιφάνεια των παρτεριών | ΠΡΣ-Γ4 | ΠΡΣ1620 100% | 164 | m2 | 230 | 0.25 | 57.5
34 | Σωλήνας από πολυαιθυλένιο ΡΕ Φ 32/6 atm | ΠΡΣ-Η1.1.4 | ΗΛΜ8 100% | 165 | m | 100 | 0.65 | 65
35 | Αρδευση φυτών με επίγειο ή υπόγειο σύστημα άρδευσης (αυτοματοποιημένο) | ΠΡΣ-ΣΤ2.1.5 | ΠΡΣ5321 100% | 166 | τεμ | 15000 | 0.01 | 150
36 | Αρδευση χλοοτάπητα με εκτοξευτήρες (αυτοματοποιημένο σύστημα) | ΠΡΣ-ΣΤ2.2.5 | ΠΡΣ5522 100% | 167 | στρ | 18 | 1.9 | 34.2
37 | Λίπανση χλοοτάπητα χειρωνακτική | ΠΡΣ-ΣΤ3.4 | ΠΡΣ5540 100% | 168 | στρ | 0.16 | 25 | 4
38 | Ανανέωση-διαμόρφωση κόμης νέων θάμνων και δένδρων, ηλικίας έως 3 ετών | ΠΡΣ-ΣΤ4.5.4 | ΠΡΣ5351 100% | 169 | τεμ | 100 | 0.65 | 65
39 | Διαμόρφωση κόμης ετήσιων και πολυετών ποωδών φυτών | ΠΡΣ-ΣΤ4.7 | ΠΡΣ5351 100% | 170 | τεμ | 500 | 0.07 | 35
40 | Κούρεμα χλοοτάπητα με χλοοκοπτική μηχανή βενζινοκίνητη | ΠΡΣ-ΣΤ4.8.1 | ΠΡΣ5530 100% | 171 | στρέμμα | 3.6 | 60 | 216
41 | Φυτοπροστασία χλοοτάπητα με ψεκαστήρα | ΠΡΣ-ΣΤ5.3 ΣΧΕΤ | ΠΡΣ5560 Α 100% | 172 | στρ | 0.48 | 165 | 79.2
42 | Βοτάνισμα χώρων φυτών για την καταπολέμηση ζιζανίων με τα χέρια | ΠΡΣ-ΣΤ6.1 | ΠΡΣ5551 100% | 173 | στρ | 1.5 | 210 | 315
43 | Καθαρισμός χώρου φυτών | ΠΡΣ-ΣΤ8.1 | ΠΡΣ5390 100% | 174 | στρ | 13.8 | 5 | 69
| Άθροισμα ΕΡΓΑΣΙΕΣ ΠΡΑΣΙΝΟΥ | [7 empty] | 31547
ΗΛΕΚΤΡΟΜΗΧΑΝΟΛΟΓΙΚΕΣ ΕΓΚΑΤΑΣΤΑΣΕΙΣ
ΟΜΑΔΑ 8 : ΔΙΚΤΥΑ (ΥΔΡΑΥΛΙΚΑ, ΗΛΕΚΤΡΙΚΑ)
8.1 ΥΔΡΕΥΣΗ
1 | Εκσκαφή ορυγμάτων σε έδαφος γαιώδες ή ημιβραχώδες, σε κατοικημένη περιοχή, με πλάτος πυθμένα έως 3,00m, με την φόρτωση των προϊόντων εκσκαφής επί αυτοκινήτου, την σταλία του αυτοκινήτου και την μεταφορά σε οποιαδήποτε απόσταση, γιά βάθος ορύγματος έως 4,00m | ΥΔΡ 3.10.2.1 | ΥΔΡ 6081.1 | 175 | m³ | 2 | 7.9 | 15.8
2 | Επίχωση κάθε είδους ορυγμάτων εντός πόλεως με θραυστό υλικό λατομείου της Π.Τ.Π. Ο-150 | ΥΔΡ 5.5.1 | ΥΔΡ 6068 | 176 | m³ | 1 | 9.2 | 9.2
3 | Διάστρωση και εγκιβωτισμός σωλήνων με άμμο λατομείου | ΥΔΡ 5.7 | ΥΔΡ 6069 | 177 | m³ | 1 | 9.8 | 9.8
4 | Καλύμματα από ελατό χυτοσίδηρο | ΥΔΡ 11.01.02 | ΥΔΡ 6752 | 178 | Kg | 90 | 2.2 | 198
5 | Φρεάτιο επίσκεψης, εσωτερικών διαστάσεων 40x40cm, με κάλυμμα από ελατό χυτοσίδηρο, κλάσης B125 | Σχ.ΑΤΗΕ 8066 | ΥΔΡ 6081.1 [10%] 6068 [10%] 6301 [10%] 6327 [15%] 6370 [15%] 6752 [40%] | 179 | τεμ | 1 | 152 | 152
6 | Πλαστικός σωλήνας ύδρευσης από PPR πίεσης λειτουργίας 20bar, διαμέτρου Ø20mm | Σχ.ΑΤΗΕ 8041.7 | ΗΛΜ 8 | 180 | m | 137 | 8.8 | 1205.6
7 | Πλαστικός σωλήνας ύδρευσης από PPR πίεσης λειτουργίας 20bar, διαμέτρου Ø25mm | Σχ.ΑΤΗΕ 8041.8 | ΗΛΜ 8 | 181 | m | 33 | 11.11 | 366.63
8 | Πλαστικός σωλήνας ύδρευσης από PPR πίεσης λειτουργίας 20bar, διαμέτρου Ø32mm | Σχ.ΑΤΗΕ 8041.9 | ΗΛΜ 8 | 182 | m | 214 | 13.76 | 2944.64
9 | Πλαστικός σωλήνας ύδρευσης από PPR πίεσης λειτουργίας 20bar, διαμέτρου Ø40mm | Σχ.ΑΤΗΕ 8041.10 | ΗΛΜ 8 | 183 | m | 89 | 17.57 | 1563.73
10 | Πλαστικός σωλήνας ύδρευσης από PPR πίεσης λειτουργίας 20bar, διαμέτρου Ø50mm | Σχ.ΑΤΗΕ 8041.11 | ΗΛΜ 8 | 184 | m | 48 | 24.03 | 1153.44
11 | Πλαστικός σωλήνας ύδρευσης από PPR πίεσης λειτουργίας 20bar, διαμέτρου Ø63mm | Σχ.ΑΤΗΕ 8041.12 | ΗΛΜ 8 | 185 | m | 19 | 31.82 | 604.58
12 | Πλαστικός σωλήνας ύδρευσης από PPR πίεσης λειτουργίας 20bar, διαμέτρου Ø75mm | Σχ.ΑΤΗΕ 8041.13 | ΗΛΜ 8 | 186 | m | 10 | 43.12 | 431.2
13 | Συλλέκτης ή διανομέας, από PPR πίεσης λειτουργίας 20bar, διαμέτρου Ø75mm | Σχ.ΑΤΗΕ 8041.13 | ΗΛΜ 8 | 188 | τεμ | 1 | 253.92 | 253.92
14 | Ενδοδαπέδιος πλαστικός σωλήνας VPE Ø18 μέσα σε HDPE Ø28mm | Σχ.ΑΤΗΕ 8041 | ΗΛΜ 8 | 189 | m | 342 | 7.25 | 2479.5
15 | Έξοδος με τον ανάλογο συλλέκτη ή διανομέα, από ορείχαλκο, διαμέτρου Ø¾", και το ανάλογο εντοιχισμένο ερμάριο από γαλβανισμένη λαμαρίνα | Σχ.ΑΤΗΕ 8603 | ΗΛΜ 11 | 190 | τεμ | 70 | 28.3 | 1981
16 | Θερμική μόνωση, πάχους 9mm, σωλήνων διαμέτρου Ø20mm | Σχ.ΑΤΗΕ 8691 | ΗΛΜ 40 | 204 | m | 115 | 9.02 | 1037.3
17 | Θερμική μόνωση, πάχους 9mm, σωλήνων διαμέτρου Ø25mm | Σχ.ΑΤΗΕ 8691 | ΗΛΜ 40 | 205 | m | 5 | 9.42 | 47.1
18 | Θερμική μόνωση, πάχους 9mm, σωλήνων διαμέτρου Ø32mm | Σχ.ΑΤΗΕ 8691 | ΗΛΜ 40 | 206 | m | 40 | 11.9 | 476
19 | Θερμική μόνωση, πάχους 9mm, σωλήνων διαμέτρου Ø40mm | Σχ.ΑΤΗΕ 8691 | ΗΛΜ 40 | 207 | m | 33 | 12.5 | 412.5
20 | Θερμική μόνωση, πάχους 9mm, σωλήνων διαμέτρου Ø50mm | Σχ.ΑΤΗΕ 8691 | ΗΛΜ 40 | 208 | m | 17 | 15.56 | 264.52
21 | Θερμική μόνωση, πάχους 9mm, σωλήνων διαμέτρου Ø63mm | Σχ.ΑΤΗΕ 8691 | ΗΛΜ 40 | 209 | m | 8 | 17.26 | 138.08
22 | Θερμική μόνωση, πάχους 13mm, σωλήνων διαμέτρου Ø20mm | Σχ.ΑΤΗΕ 8691 | ΗΛΜ 40 | 210 | m | 25 | 9.86 | 246.5
23 | Διακόπτης γωνιακός, χρωμέ, ονομ. διαμέτρου Ø½" | Σχ.ΑΤΗΕ 8131.2.1 | ΗΛΜ 11 | 214 | τεμ | 70 | 17.71 | 1239.7
24 | Ορειχάλκινη σφαιρική βάνα (ball valve), βαρέως τύπου, με λαβή, ονομ. διαμέτρου Ø½" | Σχ.ΑΤΗΕ 8101.1 | ΗΛΜ 11 | 215 | τεμ | 91 | 16 | 1456
25 | Ορειχάλκινη σφαιρική βάνα (ball valve), βαρέως τύπου, με λαβή, ονομ. διαμέτρου Ø¾" | Σχ.ΑΤΗΕ 8101.2 | ΗΛΜ 11 | 216 | τεμ | 25 | 17.49 | 437.25
26 | Ορειχάλκινη σφαιρική βάνα (ball valve), βαρέως τύπου, με λαβή, ονομ. διαμέτρου Ø1" | Σχ.ΑΤΗΕ 8101.3 | ΗΛΜ 11 | 217 | τεμ | 8 | 20.63 | 165.04
27 | Ορειχάλκινη σφαιρική βάνα (ball valve), βαρέως τύπου, με λαβή, ονομ. διαμέτρου Ø1¼" | Σχ.ΑΤΗΕ 8101.4 | ΗΛΜ 11 | 218 | τεμ | 2 | 25.04 | 50.08
28 | Ορειχάλκινη σφαιρική βάνα (ball valve), βαρέως τύπου, με λαβή, ονομ. διαμέτρου Ø1½" | Σχ.ΑΤΗΕ 8101.5 | ΗΛΜ 11 | 219 | τεμ | 5 | 32.61 | 163.05
29 | Ορειχάλκινη σφαιρική βάνα (ball valve), βαρέως τύπου, με λαβή, ονομ. διαμέτρου Ø2" | Σχ.ΑΤΗΕ 8101.6 | ΗΛΜ 11 | 220 | τεμ | 4 | 41.68 | 166.72
30 | Βαλβίδα αντεπιστροφής, διαμέτρου Ø½" | ΑΤΗΕ 8125.1.1 | ΗΛΜ 11 | 223 | τεμ | 3 | 19.55 | 58.65
31 | Βαλβίδα αντεπιστροφής, διαμέτρου Ø¾" | ΑΤΗΕ 8125.1.2 | ΗΛΜ 11 | 224 | τεμ | 1 | 22.77 | 22.77
32 | Βαλβίδα αντεπιστροφής, διαμέτρου Ø1½" | ΑΤΗΕ 8125.1.5 | ΗΛΜ 11 | 225 | τεμ | 1 | 43.34 | 43.34
33 | Αντικραδασμικός σύνδεσμος, διαμέτρου Ø2" | ΑΤΗΕ 8610.1.7 | ΗΛΜ 11 | 229 | τεμ | 2 | 55.97 | 111.94
34 | Φίλτρο νερού, διαμέτρου Ø½" | ΑΤΗΕ 8608.1.2 | ΗΛΜ 11 | 231 | τεμ | 2 | 18.11 | 36.22
35 | Φίλτρο νερού, διαμέτρου Ø2" | ΑΤΗΕ 8608.1.7 | ΗΛΜ 11 | 232 | τεμ | 1 | 54.21 | 54.21
36 | Αυτόματη βαλβίδα αερισμού σωληνώσεων νερού | ΑΤΗΕ 8606.1.2 | ΗΛΜ 11 | 235 | τεμ | 9 | 33.81 | 304.29
37 | Πλωτήρας πλήρωσης δεξαμενής νερού, ανοξείδωτος, διαμέτρου Ø¾" | Σχ.ΑΤΗΕ 8103.2 | ΗΛΜ 11 | 236 | τεμ | 1 | 59.73 | 59.73
38 | Βαλβίδα ασφαλείας, διαμέτρου Ø½" | ΑΤΗΕ 8608.1.2 | ΗΛΜ 11 | 237 | τεμ | 3 | 18.16 | 54.48
39 | Αυτόματος πλήρωσης Ø½" | ΑΤΗΕ 8608.1.2 | ΗΛΜ 11 | 239 | τεμ | 2 | 29.85 | 59.7
40 | Τρίοδη ηλεκτροκίνητη βαλβίδα, προοδευτικής λειτουργίας, διαμέτρου Ø1¼" | ΑΤΗΕ 8622.3.4 | ΗΛΜ 11 | 244 | τεμ | 1 | 207.04 | 207.04
41 | Διακόπτης ροής | Σχ.ΑΤΗΕ 8608.1.7 | ΗΛΜ 11 | 240 | τεμ | 3 | 86.25 | 258.75
42 | Μανόμετρο | ΑΤΗΕ 8641 | ΗΛΜ 11 | 241 | τεμ | 3 | 16.51 | 49.53
43 | Υδροστάτης επαφής | ΑΤΗΕ 8656.1 | ΗΛΜ 11 | 242 | τεμ | 1 | 54.29 | 54.29
44 | Θερμόμετρο | ΑΤΗΕ 8651 | ΗΛΜ 11 | 243 | τεμ | 7 | 36.36 | 254.52
45 | Παρασκευαστήρας ζεστού νερού χρήσης, τριπλής ενέργειας, 800Lt | Σχ.ΑΤΗΕ 8257.2.1 | ΗΛΜ 24 | 246 | τεμ | 1 | 5957.92 | 5957.92
46 | Κυκλοφορητής νερού, παροχής έως 2,5m³/h, χαμηλής πίεσης | ΑΤΗΕ 8605.1.1 | ΗΛΜ 22 | 247 | τεμ | 2 | 260.84 | 521.68
47 | Κλειστό δοχείο διαστολής μεμβράνης 12Lt/3bar | ΑΤΗΕ 8473.1.1 | ΗΛΜ 23 | 249 | τεμ | 2 | 210.64 | 421.28
48 | Ηλιακός συλλέκτης, εμβαδού 2m², ενδ. τύπου TEMPA Solar V20 | Σχ.ΑΤΗΕ 8257.1.2 | ΗΛΜ 24 | 251 | τεμ | 8 | 637.42 | 5099.36
49 | Κρουνός με ρακόρ, καθαριότητας-άρδευσης, διαμέτρου Ø½" | Σχ.ΑΤΗΕ 8138.1.2 | ΗΛΜ 13 | 252 | τεμ | 6 | 9.95 | 59.7
50 | Κρουνός με ρακόρ, καθαριότητας-άρδευσης, διαμέτρου Ø¾" | Σχ.ΑΤΗΕ 8138.1.3 | ΗΛΜ 13 | 253 | τεμ | 9 | 13.46 | 121.14
51 | Αναμικτήρας κρύου-ζεστού νερού νιπτήρα | ΑΤΗΕ 8141.2.2 | ΗΛΜ 13 | 254 | τεμ | 19 | 63.33 | 1203.27
52 | Αναμικτήρας κρύου-ζεστού νερού νιπτήρα ΑΜΚ | Σχ.ΑΤΗΕ 8141.2.2 | ΗΛΜ 13 | 255 | τεμ | 2 | 192.49 | 384.98
53 | Αναμικτήρας κρύου-ζεστού νερού ντουσιέρας ή μπανιέρας με κινητό καταιονητήρα | ΑΤΗΕ 8141.4.2 | ΗΛΜ13 | 256 | τεμ | 5 | 75.07 | 375.35
54 | Αναμικτήρας κρύου-ζεστού νερού νεροχύτη | ΑΤΗΕ 8141.3.2 | ΗΛΜ 13 | 257 | τεμ | 5 | 73.01 | 365.05
55 | Αυτόματο πιεστικό συγκρότημα ύδρευσης, με δύο ηλεκτροκίνητες αντλίες παροχής 8m³/h και μανομετρικού 36mΣΥ, γαλβανισμένο πιεστικό δοχείο 200L και ηλεκτρικό πίνακα κίνησης και αυτοματισμού | Σχ.ΑΤΗΕ 8220.3.6 | ΗΛΜ 22 | 258 | τεμ | 1 | 4743.68 | 4743.68
| Άθροισμα ΥΔΡΕΥΣΗ | [7 empty] | 40551.75
8.2 ΑΠΟΧΕΤΕΥΣΗ
1 | Εκσκαφή ορυγμάτων σε έδαφος γαιώδες ή ημιβραχώδες, σε κατοικημένη περιοχή, με πλάτος πυθμένα έως 3,00m, με την φόρτωση των προϊόντων εκσκαφής επί αυτοκινήτου, την σταλία του αυτοκινήτου και την μεταφορά σε οποιαδήποτε απόσταση, γιά βάθος ορύγματος έως 4,00m | ΥΔΡ 3.10.2.1 | ΥΔΡ 6081.1 | 175 | m³ | 18 | 7.9 | 142.2
2 | Επίχωση κάθε είδους ορυγμάτων εντός πόλεως με θραυστό υλικό λατομείου της Π.Τ.Π. Ο-150 | ΥΔΡ 5.5.1 | ΥΔΡ 6068 | 176 | m³ | 9 | 9.2 | 82.8
3 | Διάστρωση και εγκιβωτισμός σωλήνων με άμμο λατομείου | ΥΔΡ 5.7 | ΥΔΡ 6069 | 177 | m³ | 9 | 9.8 | 88.2
4 | Καλύμματα από ελατό χυτοσίδηρο | ΥΔΡ 11.01.02 | ΥΔΡ 6752 | 178 | Kg | 370 | 2.2 | 814
5 | Φρεάτιο επίσκεψης, εσωτερικών διαστάσεων 40x40cm, με κάλυμμα από ελατό χυτοσίδηρο, κλάσης B125 | Σχ.ΑΤΗΕ 8066 | ΥΔΡ 6081.1 [10%] 6068 [10%] 6301 [10%] 6327 [15%] 6370 [15%] 6752 [40%] | 179 | τεμ | 5 | 152 | 760
6 | Πλαστικός σωλήνας δικτύων πίεσης, από PVC, 10bar διαμέτρου Ø50mm | Σχ.ΑΤΗΕ 8042.1.3 | ΗΛΜ 8 | 191 | m | 30 | 15.12 | 453.6
7 | Ορειχάλκινη σφαιρική βάνα (ball valve), βαρέως τύπου, με λαβή, ονομ. διαμέτρου Ø2" | Σχ.ΑΤΗΕ 8101.6 | ΗΛΜ 11 | 220 | τεμ | 6 | 41.68 | 250.08
8 | Βαλβίδα αντεπιστροφής, διαμέτρου Ø2" | ΑΤΗΕ 8125.1.6 | ΗΛΜ 11 | 226 | τεμ | 4 | 52.76 | 211.04
9 | Πλαστικός σωλήνας αποχέτευσης από PP, διαμέτρου Ø40mm | Σχ.ΑΤΗΕ 8042.1.2 | ΗΛΜ 8 | 192 | m | 166 | 15.35 | 2548.1
10 | Πλαστικός σωλήνας αποχέτευσης από PP, διαμέτρου Ø50mm | Σχ.ΑΤΗΕ 8042.1.3 | ΗΛΜ 8 | 193 | m | 33 | 15.91 | 525.03
11 | Πλαστικός σωλήνας αποχέτευσης από PP, διαμέτρου Ø75mm | Σχ.ΑΤΗΕ 8042.1.5 | ΗΛΜ 8 | 194 | m | 25 | 21.6 | 540
12 | Πλαστικός σωλήνας αποχέτευσης από PP, διαμέτρου Ø110mm | Σχ.ΑΤΗΕ 8042.1.7 | ΗΛΜ 8 | 195 | m | 217 | 28.19 | 6117.23
13 | Πλαστικός σωλήνας αποχέτευσης από PP, διαμέτρου Ø125mm | Σχ.ΑΤΗΕ 8042.1.9 | ΗΛΜ 8 | 196 | m | 11 | 33.01 | 363.11
14 | Σιδηροσωλήνας γαλβανισμένος με ραφή, ελαφρύς (κίτρινη ετικέττα), διαμέτρου Ø4" | Σχ.ΑΤΗΕ 8036.9 | ΗΛΜ 5 | 197 | m | 55 | 66.54 | 3659.7
15 | Θερμική μόνωση, πάχους 9mm, σωλήνων διαμέτρου Ø40mm | Σχ.ΑΤΗΕ 8691 | ΗΛΜ 40 | 207 | m | 127 | 12.5 | 1587.5
16 | Πλαστική τάπα καθαρισμού σωληνώσεων αποχέτευσης από PP, διαμέτρου Ø110mm | Σχ.ΑΤΗΕ 8054.8 | ΗΛΜ 8 | 259 | τεμ | 20 | 23.13 | 462.6
17 | Καπέλλο σωληνώσεων αποχέτευσης από PP, διαμέτρου Ø110mm | Σχ.ΑΤΗΕ 8054.8 | ΗΛΜ 8 | 260 | τεμ | 8 | 50.1 | 400.8
18 | Πλαστικό σιφώνι δαπέδου, με τετράγωνη ανοξείδωτη σχάρα, με έξοδο διαμέτρου Ø50mm | Σχ.ΑΤΗΕ 8046.1 | ΗΛΜ 8 | 261 | τεμ | 10 | 45.58 | 455.8
19 | Πλαστικό σιφώνι δαπέδου, με τετράγωνη ανοξείδωτη σχάρα, με έξοδο διαμέτρου Ø75mm | Σχ.ΑΤΗΕ 8046.1 | ΗΛΜ 8 | 262 | τεμ | 2 | 47 | 94
20 | Πλαστικός μηχανοσίφωνας, διαμέτρου Ø110mm | Σχ.ΑΤΗΕ 8045.1 | ΗΛΜ 8 | 263 | τεμ | 1 | 67.94 | 67.94
21 | Πλαστικός μηχανοσίφωνας, διαμέτρου Ø125mm | Σχ.ΑΤΗΕ 8045.1 | ΗΛΜ 8 | 264 | τεμ | 1 | 94.58 | 94.58
22 | Αυτόματη βαλβίδα αερισμού (μίκα), διαμέτρου Ø100mm | Σχ.ΑΤΗΕ 8045.1 | ΗΛΜ 5 | 265 | τεμ | 1 | 29.54 | 29.54
23 | Πλαστικό κανάλι δαπέδου με σχάρα από γαλβανισμένο χάλυβα, τύπου Α15 | Σχ.ΑΤΗΕ 8066 | ΗΛΜ 5 | 266 | m | 4 | 59.32 | 237.28
24 | Κανάλι δαπέδου μαγειρείου με σχάρα, εξ ολοκλήρου από ανοξείδωτο χάλυβα, τύπου Α15 | Σχ.ΑΤΗΕ 8066 | ΗΛΜ 17 | 267 | m | 4 | 543.48 | 2173.92
25 | Απορροή ομβρίων δώματος | Σχ.ΑΤΗΕ 8064 | ΗΛΜ 8 | 268 | τεμ | 16 | 76.85 | 1229.6
26 | Φρεάτιο απορροής δαπέδου διαστάσεων 20x20cm, με σχάρα | Σχ.ΑΤΗΕ 8066 | ΗΛΜ 5 | 269 | τεμ | 5 | 70 | 350
27 | Λεκάνη WC καθήμενου τύπου, επίτοιχη, από λευκή πορσελάνη, με το εντοιχισμένο δοχείο έκπλυσης χαμηλής πίεσης και το πλαστικό κάλυμμα βαρέος τύπου | Σχ.ΑΤΗΕ 8151.2 | ΗΛΜ 14 | 270 | τεμ | 4 | 329.94 | 1319.76
28 | Λεκάνη WC νηπίων καθήμενου τύπου, επίτοιχη, από λευκή πορσελάνη, με το εντοιχισμένο δοχείο έκπλυσης χαμηλής πίεσης και το πλαστικό κάλυμμα βαρέος τύπου | Σχ.ΑΤΗΕ 8151.2 | ΗΛΜ 14 | 271 | τεμ | 6 | 282.69 | 1696.14
29 | Λεκάνη WC ΑΜΚ καθήμενου τύπου, ειδικού σχήματος και διαμόρφωσης, από λευκή πορσελάνη, με το δοχείο έκπλυσης χαμηλής πίεσης από λευκή πορσελάνη, το πλαστικό κάλυμμα υπερβαρέος τύπου εδικής κατασκευής γιά αναπήρους και τους πτυσσόμενους ή σταθερούς βραχίονες ρυθμιζόμενου ύψους | Σχ.ΑΤΗΕ 8151.2 | ΗΛΜ 14 | 272 | τεμ | 2 | 1285.44 | 2570.88
30 | Νιπτήρας επίτοιχος ή ένθετος σε πάγκο, ενδ. διαστάσεων 50x42mm, από λευκή πορσελάνη, με την ορειχάλκινη επιχρωμιωμένη βαλβίδα εκκένωσης και το ορειχάλκινο επιχρωμιωμένο σιφώνι σχήματος ¨U¨ | Σχ.ΑΤΗΕ 8160.2 | ΗΛΜ 14 | 273 | τεμ | 8 | 226.74 | 1813.92
31 | Νιπτήρας νηπίων επίτοιχος ή ένθετος σε πάγκο, από λευκή πορσελάνη, με την ορειχάλκινη επιχρωμιωμένη βαλβίδα εκκένωσης και το ορειχάλκινο επιχρωμιωμένο σιφώνι σχήματος ¨U¨ | Σχ.ΑΤΗΕ 8160.2 | ΗΛΜ 14 | 274 | τεμ | 4 | 200.49 | 801.96
32 | Νιπτήρας ΑΜΚ, επίτοιχος, ειδικού σχήματος και διαμόρφωσης, από λευκή πορσελάνη, με τα στηρίγματα, την ορειχάλκινη επιχρωμιωμένη βαλβίδα εκκένωσης και το ορειχάλκινο επιχρωμιωμένο σιφώνι σχήματος ¨U¨ | Σχ.ΑΤΗΕ 8160.2 | ΗΛΜ 14 | 275 | τεμ | 2 | 552.24 | 1104.48
33 | Άγγιστρα μεταλλικά, ανοξείδωτα, διπλά | Σχ.ΑΤΗΕ 8175.2 | ΗΛΜ 17 | 276 | τεμ | 14 | 26.33 | 368.62
34 | Χαρτοθήκη μεταλλική , ανοξείδωτη, WC | Σχ.ΑΤΗΕ 8178.1.1 | ΗΛΜ 17 | 277 | τεμ | 12 | 38.93 | 467.16
35 | Χαρτοθήκη μεταλλική , ανοξείδωτη, νιπτήρα | Σχ.ΑΤΗΕ 8178.1.2 | ΗΛΜ 17 | 278 | τεμ | 14 | 70.43 | 986.02
36 | Δοχείο υγρού σάπωνα, μεταλλικό, ανοξείδωτο, νιπτήρα | Σχ.ΑΤΗΕ 8174 | ΗΛΜ 17 | 279 | τεμ | 14 | 38.93 | 545.02
37 | Εταζέρα πορσελάνης, νιπτήρα | Σχ.ΑΤΗΕ 8169.1.2 | ΗΛΜ 14 | 280 | τεμ | 19 | 20.35 | 386.65
38 | Καθρέπτης νιπτήρα | Σχ.ΑΤΗΕ 8168.2 | ΗΛΜ 17 | 281 | τεμ | 19 | 23.54 | 447.26
39 | Νεροχύτης πάγκου ανοξείδωτος, με βαλβίδα και σιφώνι, μονός | Σχ.ΑΤΗΕ 8165.1.2 | ΗΛΜ 17 | 282 | τεμ | 3 | 170.96 | 512.88
40 | Νεροχύτης πάγκου ανοξείδωτος, με βαλβίδα και σιφώνι, διπλός | Σχ.ΑΤΗΕ 8165.1.2 | ΗΛΜ 17 | 283 | τεμ | 1 | 258.24 | 258.24
41 | Λιποσυλλέκτης απο HDPE, με ενσωματωμένο λασποσυλλέκτη για υπόγεια εγκατάσταση, παροχής 1l/s | Σχ.ΑΤΗΕ 8077.1 | ΗΛΜ 8 | 284 | τεμ | 1 | 2766.68 | 2766.68
42 | Υποβρύχιο αντλητικό συγκρότημα ακαθάρτων με δύο ηλεκτροκίνητες αντλίες, με πτερωτή με κοπτήρες, παροχής 4m³/h και μανομετρικού 6mΣΥ, μέσα σε φρεάτιο συγκέντρωσης | Σχ.ΑΤΗΕ 8217.4 | ΗΛΜ 21 | 285 | τεμ | 1 | 4143.8 | 4143.8
43 | Υποβρύχιο αντλητικό συγκρότημα ομβρίων με δύο ηλεκτροκίνητες αντλίες, παροχής 4m³/h και μανομετρικού 6mΣΥ, μέσα σε φρεάτιο συγκέντρωσης | Σχ.ΑΤΗΕ 8217.4 | ΗΛΜ 21 | 286 | τεμ | 1 | 2283.8 | 2283.8
| Άθροισμα ΑΠΟΧΕΤΕΥΣΗ | [7 empty] | 46211.92
8.3 ΠΥΡΟΣΒΕΣΗ
1 | Εκσκαφή ορυγμάτων σε έδαφος γαιώδες ή ημιβραχώδες, σε κατοικημένη περιοχή, με πλάτος πυθμένα έως 3,00m, με την φόρτωση των προϊόντων εκσκαφής επί αυτοκινήτου, την σταλία του αυτοκινήτου και την μεταφορά σε οποιαδήποτε απόσταση, γιά βάθος ορύγματος έως 4,00m | ΥΔΡ 3.10.2.1 | ΥΔΡ 6081.1 | 175 | m³ | 2 | 7.9 | 15.8
2 | Επίχωση κάθε είδους ορυγμάτων εντός πόλεως με θραυστό υλικό λατομείου της Π.Τ.Π. Ο-150 | ΥΔΡ 5.5.1 | ΥΔΡ 6068 | 176 | m³ | 1 | 9.2 | 9.2
3 | Διάστρωση και εγκιβωτισμός σωλήνων με άμμο λατομείου | ΥΔΡ 5.7 | ΥΔΡ 6069 | 177 | m³ | 1 | 9.8 | 9.8
4 | Πυροσβεστήρας ξηρής σκόνης, φορητός, 6Kg | ΑΤΗΕ 8201.1.2 | ΗΛΜ 19 | 287 | τεμ | 7 | 45.35 | 317.45
5 | Πυροσβεστήρας διοξειδείου του άνθρακα, φορητός, 6Kg | ΑΤΗΕ 8202.2 | ΗΛΜ 19 | 288 | τεμ | 2 | 81.19 | 162.38
6 | Πυροσβεστήρας αφρού, τύπου F, φορητός, 6lt | Σχ.ΑΤΗΕ 8201.1.2 | ΗΛΜ 19 | 289 | τεμ | 1 | 61.39 | 61.39
7 | Αυτοδιεγειρόμενος πυροσβεστήρας οροφής, ξηρής σκόνης, 12Kg | Σχ.ΑΤΗΕ 8201.1.3 | ΗΛΜ 19 | 290 | τεμ | 1 | 127.29 | 127.29
8 | Αυτόματο σύστημα κατάσβεσης τοπικής εφαρμογής μαγειρείου, πλήρης | Σχ.ΑΤΗΕ 8202 | ΗΛΜ19 | 291 | τεμ | 1 | 1557.84 | 1557.84
9 | Σιδηροσωλήνας γαλβανισμένος με ραφή, ISO MEDIUM βαρύς (πράσινη ετικέττα), διαμέτρου Ø1" | ΑΤΗΕ 8036.3 | ΗΛΜ 5 | 198 | m | 96 | 23.37 | 2243.52
10 | Σιδηροσωλήνας γαλβανισμένος με ραφή, ISO-MEDIUM βαρύς (πράσινη ετικέττα), διαμέτρου Ø1¼" | ΑΤΗΕ 8036.4 | ΗΛΜ 5 | 199 | m | 23 | 27.31 | 628.13
11 | Σιδηροσωλήνας γαλβανισμένος με ραφή, ISO-MEDIUM βαρύς (πράσινη ετικέττα), διαμέτρου Ø1½" | ΑΤΗΕ 8036.5 | ΗΛΜ 5 | 200 | m | 14.5 | 30.91 | 448.195
12 | Σιδηροσωλήνας γαλβανισμένος με ραφή, ISO-MEDIUM βαρύς (πράσινη ετικέττα), διαμέτρου Ø2" | ΑΤΗΕ 8036.6 | ΗΛΜ 5 | 201 | m | 13.5 | 36.13 | 487.755
13 | Σιδηροσωλήνας γαλβανισμένος με ραφή, ISO-MEDIUM βαρύς (πράσινη ετικέττα), διαμέτρου Ø2½" | ΑΤΗΕ 8036.7 | ΗΛΜ 5 | 202 | m | 37.5 | 43.73 | 1639.875
14 | Σιδηροσωλήνας γαλβανισμένος με ραφή, ISO-MEDIUM βαρύς (πράσινη ετικέττα), διαμέτρου Ø4" | ΑΤΗΕ 8036.9 | ΗΛΜ 5 | 203 | m | 16 | 78.8 | 1260.8
15 | Ορειχάλκινη σφαιρική βάνα (ball valve), βαρέως τύπου, με λαβή, ονομ. διαμέτρου Ø1" | Σχ.ΑΤΗΕ 8101.3 | ΗΛΜ 11 | 217 | τεμ | 1 | 20.63 | 20.63
16 | Ορειχάλκινη σφαιρική βάνα (ball valve), βαρέως τύπου, με λαβή, ονομ. διαμέτρου Ø2½" | Σχ.ΑΤΗΕ 8101.7 | ΗΛΜ 11 | 221 | τεμ | 2 | 71.33 | 142.66
17 | Ορειχάλκινη σφαιρική βάνα (ball valve), βαρέως τύπου, με λαβή, ονομ. διαμέτρου Ø4" | Σχ.ΑΤΗΕ 8101.9 | ΗΛΜ 11 | 222 | τεμ | 4 | 152.62 | 610.48
18 | Βαλβίδα αντεπιστροφής, διαμέτρου Ø4" | ΑΤΗΕ 8125.1.9 | ΗΛΜ 11 | 228 | τεμ | 1 | 185.83 | 185.83
19 | Μειωτής πίεσης, διαμέτρου Ø2" | ΑΤΗΕ 8637.6 | ΗΛΜ 11 | 233 | τεμ | 1 | 412.2 | 412.2
20 | Μειωτής πίεσης, διαμέτρου Ø2½" | ΑΤΗΕ 8637.7 | ΗΛΜ 11 | 234 | τεμ | 1 | 433.2 | 433.2
21 | Αντικραδασμικός σύνδεσμος, διαμέτρου Ø4" | ΑΤΗΕ 8610.1.10 | ΗΛΜ 11 | 230 | τεμ | 2 | 195.95 | 391.9
22 | Διακόπτης ροής | Σχ.ΑΤΗΕ 8608.1.7 | ΗΛΜ 11 | 240 | τεμ | 1 | 86.25 | 86.25
23 | Μανόμετρο | ΑΤΗΕ 8641 | ΗΛΜ 11 | 241 | τεμ | 2 | 16.51 | 33.02
24 | Βαλβίδα ελέγχου αυτόματου συστήματος πυρόσβεσης, διαμέτρου Ø2½" | Σχ.ΑΤΗΕ 8125.1.7 | ΗΛΜ 11 | 292 | τεμ | 1 | 107.37 | 107.37
25 | Δίδυμο στόμιο Πυροσβεστικής Υπηρεσίας | Σχ.ΑΤΗΕ 8610.1.10 | ΗΛΜ 11 | 293 | τεμ | 1 | 505.44 | 505.44
26 | Καταιονητήρες sprinkler | Σχ.ΑΤΗΕ 8138.1.2 | ΗΛΜ 13 | 294 | τεμ | 45 | 10 | 450
27 | Αυτόματο πιεστικό συγκρότημα πυρόσβεσης, παροχής 22-30m³/h σε μανομετρικό 45-30mΣΥ, με πιεστικό δοχείο 100Lt | Σχ.ΑΤΗΕ 8220.3.6 | ΗΛΜ 22 | 295 | τεμ | 1 | 6894.18 | 6894.18
28 | Αυτόνομα φωτιστικά ασφαλείας, ορατά ή χωνευτά ή ψευδοροφής, με αυτοκόλλητες ενδείξεις, συμπαγών λαμπτήρων φθορισμού 1x11W ή 1x18W | Σχ.ΑΤΗΕ 8972.5.1 | ΗΛΜ 59 | 296 | τεμ | 50 | 189.29 | 9464.5
29 | Σωλήνας ηλεκτρικών γραμμών, πλαστικός από PVC, βαρέος τύπου, ευθύς ή εύκαμπτος, διαμέτρου Ø16mm | Σχ.ΑΤΗΕ 8733.1.2 | ΗΛΜ 41 | 359 | m | 100 | 4.91 | 491
30 | Σωλήνας ηλεκτρικών γραμμών, πλαστικός από PVC, βαρέος τύπου, ευθύς ή εύκαμπτος, διαμέτρου Ø20mm | Σχ.ΑΤΗΕ 8733.1.3 | ΗΛΜ 41 | 360 | m | 145 | 5.05 | 732.25
31 | Πλαστικό κουτί διακλάδωσης ηλεκτρικών γραμμών, βαρέος τύπου, στεγανό, στρογγυλό διαμέτρου έως Ø75mm ή τετράγωνο διαστάσεων έως 100x100mm | Σχ.ΑΤΗΕ 8735.2.3 | ΗΛΜ 41 | 363 | τεμ | 71 | 6.72 | 477.12
32 | Καλώδιο ορατό ή χωνευτό τύπου LiYCY, διατομής 2x1,5mm² | Σχ.ΑΤΗΕ 8766.2.1 | ΗΛΜ 48 | 420 | m | 511 | 5.62 | 2871.82
33 | Πίνακας πυρανίχνευσης 1 βρόχου | Σχ.ΑΤΗΕ 8993 | ΗΛΜ 62 | 297 | τεμ | 1 | 1870.34 | 1870.34
34 | Φωτοηλεκτρικός ανιχνευτής καπνού | Σχ.ΑΤΗΕ 8810 | ΗΛΜ 62 | 298 | τεμ | 39 | 63.14 | 2462.46
35 | Θερμοδιαφορικός ανιχνευτής | Σχ.ΑΤΗΕ 8810 | ΗΛΜ 62 | 299 | τεμ | 2 | 66.44 | 132.88
36 | Ηλεκτρικός αγγελτήρας | Σχ.ΑΤΗΕ 8810 | ΗΛΜ 62 | 300 | τεμ | 6 | 66.94 | 401.64
37 | Ακουστικός και φωτεινός επαναλήπτης συναγερμού | Σχ.ΑΤΗΕ 8810 | ΗΛΜ 62 | 301 | τεμ | 3 | 106.15 | 318.45
38 | Στοιχείο ταυτότητας βρόχου | Σχ.ΑΤΗΕ 8810 | ΗΛΜ 62 | 302 | τεμ | 1 | 60.61 | 60.61
39 | Στοιχείο εντολής βρόχου | Σχ.ΑΤΗΕ 8810 | ΗΛΜ 62 | 303 | τεμ | 1 | 83.23 | 83.23
40 | Φωτεινός επαναλήπτης εντοπισμού χώρου | Σχ.ΑΤΗΕ 8810 | ΗΛΜ 62 | 304 | τεμ | 8 | 13.81 | 110.48
| Άθροισμα ΠΥΡΟΣΒΕΣΗ | [7 empty] | 38719.365
8.4 ΘΕΡΜΑΝΣΗ
1 | Πλαστικός σωλήνας ύδρευσης από PPR πίεσης λειτουργίας 20bar, διαμέτρου Ø50mm | Σχ.ΑΤΗΕ 8041.11 | ΗΛΜ 8 | 184 | m | 75 | 24.03 | 1802.25
2 | Πλαστικός σωλήνας ύδρευσης από PPR πίεσης λειτουργίας 20bar, διαμέτρου Ø63mm | Σχ.ΑΤΗΕ 8041.12 | ΗΛΜ 8 | 185 | m | 20 | 31.82 | 636.4
3 | Πλαστικός σωλήνας ύδρευσης από PPR πίεσης λειτουργίας 20bar, διαμέτρου Ø90mm | Σχ.ΑΤΗΕ 8041.14 | ΗΛΜ 8 | 187 | m | 24 | 52.13 | 1251.12
4 | Θερμική μόνωση, πάχους 13mm, σωλήνων διαμέτρου Ø50mm | Σχ.ΑΤΗΕ 8691 | ΗΛΜ 40 | 211 | m | 75 | 17.57 | 1317.75
5 | Θερμική μόνωση, πάχους 13mm, σωλήνων διαμέτρου Ø63mm | Σχ.ΑΤΗΕ 8691 | ΗΛΜ 40 | 212 | m | 20 | 18.46 | 369.2
6 | Θερμική μόνωση, πάχους 13mm, σωλήνων διαμέτρου Ø90mm | Σχ.ΑΤΗΕ 8691 | ΗΛΜ 40 | 213 | m | 24 | 25.41 | 609.84
7 | Ορειχάλκινη σφαιρική βάνα (ball valve), βαρέως τύπου, με λαβή, ονομ. διαμέτρου Ø½" | Σχ.ΑΤΗΕ 8101.1 | ΗΛΜ 11 | 215 | τεμ | 3 | 16 | 48
8 | Ορειχάλκινη σφαιρική βάνα (ball valve), βαρέως τύπου, με λαβή, ονομ. διαμέτρου Ø1¼" | Σχ.ΑΤΗΕ 8101.1 | ΗΛΜ 11 | 218 | τεμ | 4 | 25.04 | 100.16
9 | Ορειχάλκινη σφαιρική βάνα (ball valve), βαρέως τύπου, με λαβή, ονομ. διαμέτρου Ø2" | Σχ.ΑΤΗΕ 8101.6 | ΗΛΜ 11 | 220 | τεμ | 2 | 41.68 | 83.36
10 | Ορειχάλκινη σφαιρική βάνα (ball valve), βαρέως τύπου, με λαβή, ονομ. διαμέτρου Ø2½" | Σχ.ΑΤΗΕ 8101.7 | ΗΛΜ 11 | 221 | τεμ | 2 | 71.33 | 142.66
11 | Βαλβίδα αντεπιστροφής, διαμέτρου Ø2½" | ΑΤΗΕ 8125.1.7 | ΗΛΜ 11 | 227 | τεμ | 1 | 89.55 | 89.55
12 | Φίλτρο νερού, διαμέτρου Ø½" | ΑΤΗΕ 8608.1.2 | ΗΛΜ 11 | 231 | τεμ | 1 | 18.11 | 18.11
13 | Αυτόματη βαλβίδα αερισμού σωληνώσεων νερού | ΑΤΗΕ 8606.1.2 | ΗΛΜ 11 | 235 | τεμ | 6 | 33.81 | 202.86
14 | Βαλβίδα ασφαλείας, διαμέτρου Ø1" | ΑΤΗΕ 8608.1.2 | ΗΛΜ 11 | 238 | τεμ | 1 | 34.02 | 34.02
15 | Βαλβίδα διαφορικής πίεσης Ø1¼" | Σχ.ΑΤΗΕ 8608.1.2 | ΗΛΜ 11 | 245 | τεμ | 1 | 71.62 | 71.62
16 | Αυτόματος πλήρωσης Ø½" | ΑΤΗΕ 8608.1.2 | ΗΛΜ 11 | 239 | τεμ | 1 | 29.85 | 29.85
17 | Διακόπτης ροής | Σχ.ΑΤΗΕ 8608.1.7 | ΗΛΜ 11 | 240 | τεμ | 1 | 86.25 | 86.25
18 | Μανόμετρο | ΑΤΗΕ 8641 | ΗΛΜ 11 | 241 | τεμ | 2 | 16.51 | 33.02
19 | Θερμόμετρο | ΑΤΗΕ 8651 | ΗΛΜ 11 | 243 | τεμ | 2 | 36.36 | 72.72
20 | Κλειστό δοχείο διαστολής μεμβράνης 80Lt/3bar | ΑΤΗΕ 8473.1.6 | ΗΛΜ 23 | 250 | τεμ | 1 | 394.5 | 394.5
21 | Κυκλοφορητής νερού, παροχής 6 έως 9m³/h, υψηλής πίεσης | ΑΤΗΕ 8605.2.4 | ΗΛΜ 22 | 248 | τεμ | 1 | 930.2 | 930.2
22 | Εγκατάσταση δαπεδοθέρμανσης, ανηγμένη σε καθαρό εμβαδόν δαπέδου | Σχ.ΑΤΗΕ 8041 | ΗΛΜ 8 | 305 | m² | 485.9 | 60 | 29154
| Άθροισμα ΘΕΡΜΑΝΣΗ | [7 empty] | 37477.44
8.5 ΚΛΙΜΑΤΙΣΜΟΣ - ΑΕΡΙΣΜΟΣ
1 | Αντλία θερμότητας inverter, διαιρούμενου τύπου, ψυκτικού μέσου R-410A, ονομαστικής απόδοσης 7,1kW σε ψύξη και 7,60kW σε θέρμανση, με εσωτερική μονάδα οροφής, εμφανούς τύπου, με κέλυφος από ανοξείδωτο χάλυβα, κατάλληλη για χρήση σε μαγειρεία, με ασύρματο χειριστήριο, ενδεικτικού τύπου MITSUBISHI ELECTRIC PCA RP 71 HA / SUZ KA 71 VA ή ισοδύναμο | Σχ.ΑΤΗΕ 8552 | ΗΛΜ 37 | 306 | τεμ | 2 | 4173.26 | 8346.52
2 | Εξωτερική μονάδα κλιματισμού, VRV Heat Recovery, 8HP, ψυκτικού μέσου R410A, ονομαστικής απόδοσης 22,40kW σε ψύξη και 25kW σε θέρμανση, ενδ. τύπου MITSUBISHI ELECTRIC PURY-P200YHM-A ή ισοδύναμο, με αντιδιαβρωτική προστασία τύπου "blue fin" | Σχ.ΑΤΗΕ 8552 | ΗΛΜ 37 | 307 | τεμ | 1 | 6480.31 | 6480.31
3 | Εξωτερική μονάδα κλιματισμού, VRV, 14HP, ψυκτικού μέσου R410A, ονομαστικής απόδοσης 40kW σε ψύξη και 45kW σε θέρμανση, ενδ. τύπου MITSUBISHI ELECTRIC PUHY-P350YHM-A ή ισοδύναμο, με αντιδιαβρωτική προστασία τύπου "blue fin" | Σχ.ΑΤΗΕ 8552 | ΗΛΜ 37 | 308 | τεμ | 2 | 8730.86 | 17461.72
4 | Εσωτερική μονάδα κλιματισμού, VRV, επίτοιχη, ψυκτικού μέσου R410Α, ονομαστικής απόδοσης 1,7kW σε ψύξη και 1,9kW σε θέρμανση, ενδ. τύπου MITSUBISHI ELECTRIC PKFY-P15VBM ή ισοδύναμο | Σχ.ΑΤΗΕ 8536.3 | ΗΛΜ 33 | 309 | τεμ | 3 | 762.05 | 2286.15
5 | Εσωτερική μονάδα κλιματισμού, VRV, επίτοιχη, ψυκτικού μέσου R410Α, ονομαστικής απόδοσης 2,2kW σε ψύξη και 2,5kW σε θέρμανση, ενδ. τύπου MITSUBISHI ELECTRIC PKFY-P20VBM ή ισοδύναμο | Σχ.ΑΤΗΕ 8536.3 | ΗΛΜ 33 | 310 | τεμ | 2 | 777.5 | 1555
6 | Εσωτερική μονάδα κλιματισμού, VRV, τύπου κασσέττα, ψυκτικού μέσου R410Α, ονομαστικής απόδοσης 2,2kW σε ψύξη και 2,5kW σε θέρμανση, ενδ. τύπου MITSUBISHI ELECTRIC PLFY-P20VCM ή ισοδύναμο | Σχ.ΑΤΗΕ 8536.3 | ΗΛΜ 33 | 311 | τεμ | 3 | 1099.3 | 3297.9
7 | Εσωτερική μονάδα κλιματισμού, VRV, τύπου κασσέττα, ψυκτικού μέσου R410Α, ονομαστικής απόδοσης 2,8kW σε ψύξη και 3,2kW σε θέρμανση, ενδ. τύπου MITSUBISHI ELECTRIC PLFY-P25VCM ή ισοδύναμο | Σχ.ΑΤΗΕ 8536.3 | ΗΛΜ 33 | 312 | τεμ | 1 | 1128.14 | 1128.14
8 | Εσωτερική μονάδα κλιματισμού, VRV, τύπου κασσέττα, ψυκτικού μέσου R410Α, ονομαστικής απόδοσης 3,6kW σε ψύξη και 4kW σε θέρμανση, ενδ. τύπου MITSUBISHI ELECTRIC PLFY-P32VBM/VCM ή ισοδύναμο | Σχ.ΑΤΗΕ 8536.3 | ΗΛΜ 33 | 313 | τεμ | 6 | 1158.01 | 6948.06
9 | Εσωτερική μονάδα κλιματισμού, VRV, τύπου κασσέττα, ψυκτικού μέσου R410Α, ονομαστικής απόδοσης 4,5kW σε ψύξη και 5kW σε θέρμανση, ενδ. τύπου MITSUBISHI ELECTRIC PLFY-P40VBM/VCM ή ισοδύναμο | Σχ.ΑΤΗΕ 8536.3 | ΗΛΜ 33 | 314 | τεμ | 2 | 1216.72 | 2433.44
10 | Εσωτερική μονάδα κλιματισμού, VRV, καναλάτη, ψυκτικού μέσου R410Α, ονομαστικής απόδοσης 5,6kW σε ψύξη και 6,3kW σε θέρμανση, εξοπλισμένη με αντλία συμπυκνωμάτων, ενδ. τύπου MITSUBISHI ELECTRIC PEFY-P50VMS1 ή ισοδύναμο | Σχ.ΑΤΗΕ 8536.3 | ΗΛΜ 33 | 315 | τεμ | 1 | 1187.88 | 1187.88
11 | Εσωτερική μονάδα κλιματισμού, VRV, καναλάτη, ψυκτικού μέσου R410Α, ονομαστικής απόδοσης 7,1kW σε ψύξη και 8kW σε θέρμανση, εξοπλισμένη με αντλία συμπυκνωμάτων, ενδ. τύπου MITSUBISHI ELECTRIC PEFY-P63VMS1 ή ισοδύναμο | Σχ.ΑΤΗΕ 8536.3 | ΗΛΜ 33 | 316 | τεμ | 3 | 1232.17 | 3696.51
12 | Εναλλάκτης VRV, κατάλληλος για σύστημα δαπεδοθέρμανσης/ψύξης, παραγωγής νερού 10°C σε ψύξη και 45°C σε θέρμανση, ψυκτικού μέσου R410Α, ονομαστικής απόδοσης 22,4kW σε ψύξη και 25kW σε θέρμανση, με τοπικό χειριστήριο ελέγχου και προγραμματισμού, ενδ. τύπου MITSUBISHI ELECTRIC PWFY-P200VM-E-AU ή ισοδύναμο | Σχ.ΑΤΗΕ 8536.3 | ΗΛΜ 33 | 317 | τεμ | 2 | 3144.29 | 6288.58
13 | Εναλλάκτης booster VRV, κατάλληλος για σύστημα θέρμανσης boiler ΖΝΧ, παραγωγής νερού 70°C, ψυκτικού μέσου R410Α και R134a, ονομαστικής απόδοσης 12,5kW σε θέρμανση, με τοπικό χειριστήριο ελέγχου και προγραμματισμού, ενδ. τύπου MITSUBISHI ELECTRIC PWFY-P100VM-E-BU ή ισοδύναμο | Σχ.ΑΤΗΕ 8536.3 | ΗΛΜ 33 | 318 | τεμ | 1 | 5933.53 | 5933.53
14 | Εναλλάκτης αέρα-αέρα, θερμότητας και ενθαλπίας, τύπου ψευδοροφής, παροχής 350m³/h, με τοπικό χειριστήριο ελέγχου, ενδ. τύπου MITSUBISHI ELECTRIC LGH-35RX4/5 ή ισοδύναμο | Σχ.ΑΤΗΕ 8536.3 | ΗΛΜ 39 | 319 | τεμ | 4 | 1585.46 | 6341.84
15 | Εναλλάκτης αέρα-αέρα, θερμότητας και ενθαλπίας, τύπου ψευδοροφής, παροχής 500m³/h, με τοπικό χειριστήριο ελέγχου, ενδ. τύπου MITSUBISHI ELECTRIC LGH-50RX4/5 ή ισοδύναμο | Σχ.ΑΤΗΕ 8536.3 | ΗΛΜ 39 | 320 | τεμ | 3 | 1805.88 | 5417.64
16 | Πλήρες τοπικό χειριστήριο ελέγχου, εσωτερικών μονάδων κλιματισμού VRV | Σχ.ΑΤΗΕ 8647 | ΗΛΜ 33 | 321 | τεμ | 23 | 179.46 | 4127.58
17 | Ζεύγος ψυκτικών σωληνώσεων, συστημάτων κλιματισμού VRV, VRV Heat Recovery και αντλιών θερμότητας διαιρούμενου τύπου, με την καλωδίωση επικοινωνίας μεταξύ των εξωτ. Μονάδων, των εσωτ. μονάδων και των χειριστηρίων και την αναλογία εσχάρας καλωδίων με καπάκι | Σχ.ΑΤΗΕ 8041 | ΗΛΜ 7 | 322 | m | 301 | 51.39 | 15468.39
18 | Ζεύγος διακλαδωτήρων (joint) για τις ψυκτικές σωληνώσεις των συστημάτων VRV | Σχ.ΑΤΗΕ 8041 | ΗΛΜ 7 | 323 | τεμ | 15 | 99.39 | 1490.85
19 | Σύστημα κατανεμητή υγρής - αέριας φάσης ψυκτικού μέσου R410A, για συστήματα VRV Heat Recovery, με 8 ζεύγη συνδέσεων εσωτερικών μονάδων, ενδ. τύπου MITSUBISHI ELECTRIC CMB-P108V-G ή ισοδύναμο | Σχ.ΑΤΗΕ 8041 | ΗΛΜ 7 | 324 | τεμ | 1 | 4071.29 | 4071.29
20 | Αεραγωγός από γαλβανισμένη λαμαρίνα, ορθογωνικής ή κυκλικής διατομής | ΑΤΗΕ 8237.1 | ΗΛΜ 34 | 325 | kg | 662 | 9.82 | 6500.84
21 | Θερμική μόνωση επιφανειών αεραγωγών με πάπλωμα υαλοβάμβακα πάχους 30mm που φέρει επικάλυψη αλουμινίου | ΑΤΗΕ 8539.1.5.2 | ΗΛΜ 40 | 326 | m² | 44 | 12.42 | 546.48
22 | Κυκλικός μονωμένος αεραγωγός διπλών τοιχωμάτων από γαλβανισμένη λαμαρίνα πάχους 0,8mm, διαμέτρου Ø300mm | Σχ.ΑΤΗΕ 8537.4.15 | ΗΛΜ 34 | 327 | m | 41 | 176.62 | 7241.42
23 | Εύκαμπτος αεραγωγός αλουμινίου, διαμέτρου Ø100mm | ΑΤΗΕ 8537.3.5 | ΗΛΜ 35 | 328 | m | 26 | 7.67 | 199.42
24 | Εύκαμπτος αεραγωγός αλουμινίου, διαμέτρου Ø125mm | ΑΤΗΕ 8537.3.7 | ΗΛΜ 35 | 329 | m | 9 | 9.68 | 87.12
25 | Εύκαμπτος αεραγωγός αλουμινίου, διαμέτρου Ø150mm | ΑΤΗΕ 8537.3.9 | ΗΛΜ 35 | 330 | m | 20 | 10.5 | 210
26 | Εύκαμπτος αεραγωγός αλουμινίου, διαμέτρου Ø200mm | ΑΤΗΕ 8537.3.12 | ΗΛΜ 35 | 331 | m | 2 | 13.31 | 26.62
27 | Εύκαμπτος μονωμένος ηχοαπορροφητικός αεραγωγός διπλών τοιχωμάτων, αλουμινίου, διαμέτρου Ø125mm | Σχ.ΑΤΗΕ 8537.4.6 | ΗΛΜ 35 | 332 | m | 33 | 14.86 | 490.38
28 | Εύκαμπτος μονωμένος ηχοαπορροφητικός αεραγωγός διπλών τοιχωμάτων, αλουμινίου, διαμέτρου Ø150mm | Σχ.ΑΤΗΕ 8537.4.8 | ΗΛΜ 35 | 333 | m | 20 | 15.12 | 302.4
29 | Εύκαμπτος μονωμένος ηχοαπορροφητικός αεραγωγός διπλών τοιχωμάτων, αλουμινίου, διαμέτρου Ø180mm | Σχ.ΑΤΗΕ 8537.4.10 | ΗΛΜ 35 | 334 | m | 41 | 18.85 | 772.85
30 | Εύκαμπτος μονωμένος ηχοαπορροφητικός αεραγωγός διπλών τοιχωμάτων, αλουμινίου, διαμέτρου Ø200mm | Σχ.ΑΤΗΕ 8537.4.11 | ΗΛΜ 35 | 335 | m | 59 | 19.52 | 1151.68
31 | Εύκαμπτος μονωμένος ηχοαπορροφητικός αεραγωγός διπλών τοιχωμάτων, αλουμινίου, διαμέτρου Ø250mm | Σχ.ΑΤΗΕ 8537.4.13 | ΗΛΜ 35 | 336 | m | 12 | 22.94 | 275.28
32 | Στόμιο απαγωγής τύπου δισκοβαλβίδας, διαμέτρου Ø100mm, ενδ. τύπου F-METAL ΑΕΡΟΓΡΑΜΜΗ ή ισοδύναμο | Σχ. ΑΤΗΕ 8543.2 | ΗΛΜ 36 | 337 | τεμ | 12 | 23.69 | 284.28
33 | Στόμιο απαγωγής τύπου δισκοβαλβίδας, διαμέτρου Ø125mm, ενδ. τύπου F-METAL ΑΕΡΟΓΡΑΜΜΗ ή ισοδύναμο | Σχ. ΑΤΗΕ 8543.2 | ΗΛΜ 36 | 338 | τεμ | 4 | 25.27 | 101.08
34 | Κυκλικό στόμιο λήψης εξωτερικού αέρα από ανοδιωμένο αλουμίνιο, τοίχου, με 1 σειρά πτερύγια, με ειδική διαμόρφωση γιά την αποφυγή εισόδου νερού, με γαλβανισμένο πλέγμα γιά την αποφυγή εισόδου εντόμων, διαμέτρου 125mm | Σχ. ΑΤΗΕ 8543.2 | ΗΛΜ 36 | 339 | τεμ | 1 | 64.64 | 64.64
35 | Στόμιο λήψης εξωτερικού αέρα από ανοδιωμένο αλουμίνιο, τοίχου, με 1 σειρά πτερύγια, με ειδική διαμόρφωση γιά την αποφυγή εισόδου νερού, με γαλβανισμένο πλέγμα γιά την αποφυγή εισόδου εντόμων, διαστάσεων 400x200mm, ενδ. τύπου BN ΑΕΡΟΓΡΑΜΜΗ ή ισοδύναμο, με το κιβώτιο τοποθέτησης | Σχ. ΑΤΗΕ 8541.2.46 | ΗΛΜ 36 | 340 | τεμ | 2 | 33.56 | 67.12
36 | Στόμιο λήψης εξωτερικού αέρα από ανοδιωμένο αλουμίνιο, τοίχου, με 1 σειρά πτερύγια, με ειδική διαμόρφωση γιά την αποφυγή εισόδου νερού, με γαλβανισμένο πλέγμα γιά την αποφυγή εισόδου εντόμων, διαστάσεων 500x200mm, ενδ. τύπου BN ΑΕΡΟΓΡΑΜΜΗ ή ισοδύναμο, με το κιβώτιο τοποθέτησης | Σχ. ΑΤΗΕ 8541.2.48 | ΗΛΜ 36 | 341 | τεμ | 1 | 38.48 | 38.48
37 | Στόμιο λήψης εξωτερικού αέρα από ανοδιωμένο αλουμίνιο, τοίχου, με 1 σειρά πτερύγια, με ειδική διαμόρφωση γιά την αποφυγή εισόδου νερού, με γαλβανισμένο πλέγμα γιά την αποφυγή εισόδου εντόμων, διαστάσεων 400x300mm, ενδ. τύπου BN ΑΕΡΟΓΡΑΜΜΗ ή ισοδύναμο, με το κιβώτιο τοποθέτησης | Σχ. ΑΤΗΕ 8541.2.73 | ΗΛΜ 36 | 342 | τεμ | 2 | 41.21 | 82.42
38 | Στόμιο λήψης εξωτερικού αέρα από ανοδιωμένο αλουμίνιο, τοίχου, με 1 σειρά πτερύγια, με ειδική διαμόρφωση γιά την αποφυγή εισόδου νερού, με γαλβανισμένο πλέγμα γιά την αποφυγή εισόδου εντόμων, διαστάσεων 1000x200mm, ενδ. τύπου BN ΑΕΡΟΓΡΑΜΜΗ ή ισοδύναμο, με το κιβώτιο τοποθέτησης | Σχ. ΑΤΗΕ 8541.2.54 | ΗΛΜ 36 | 343 | τεμ | 1 | 61.15 | 61.15
39 | Στόμιο λήψης εξωτερικού αέρα από ανοδιωμένο αλουμίνιο, τοίχου, με 1 σειρά πτερύγια, με ειδική διαμόρφωση γιά την αποφυγή εισόδου νερού, με γαλβανισμένο πλέγμα γιά την αποφυγή εισόδου εντόμων, διαστάσεων 500x500mm, ενδ. τύπου BN ΑΕΡΟΓΡΑΜΜΗ ή ισοδύναμο, με το κιβώτιο τοποθέτησης | Σχ. ΑΤΗΕ 8541.2.117 | ΗΛΜ 36 | 344 | τεμ | 1 | 72.04 | 72.04
40 | Στόμιο απαγωγής, γραμμικό, ορθογωνικής διατομής, με σταθερά πτερύγια και διάφραγμα ρύθμισης της παροχής, διαστάσεων 350x150mm, ενδ. τύπου Ε-12 ΑΕΡΟΓΡΑΜΜΗ ή ισοδύναμο, με το κιβώτιο τοποθέτησης | Σχ. ΑΤΗΕ 8541.2.31 | ΗΛΜ 36 | 345 | τεμ | 8 | 35.81 | 286.48
41 | Στόμιο απαγωγής, γραμμικό, ορθογωνικής διατομής, με σταθερά πτερύγια και διάφραγμα ρύθμισης της παροχής, διαστάσεων 700x150mm, ενδ. τύπου Ε-12 ΑΕΡΟΓΡΑΜΜΗ ή ισοδύναμο, με το κιβώτιο τοποθέτησης | Σχ. ΑΤΗΕ 8541.2.37 | ΗΛΜ 36 | 346 | τεμ | 8 | 60.62 | 484.96
42 | Στόμιο απαγωγής, γραμμικό, ορθογωνικής διατομής, με σταθερά πτερύγια και διάφραγμα ρύθμισης της παροχής, διαστάσεων 450x200mm, ενδ. τύπου Ε-12 ΑΕΡΟΓΡΑΜΜΗ ή ισοδύναμο, με το κιβώτιο τοποθέτησης | Σχ. ΑΤΗΕ 8541.2.47 | ΗΛΜ 36 | 347 | τεμ | 5 | 47.36 | 236.8
43 | Στόμιο απαγωγής, γραμμικό, ορθογωνικής διατομής, με σταθερά πτερύγια και διάφραγμα ρύθμισης της παροχής, διαστάσεων 500x250mm, ενδ. τύπου Ε-12 ΑΕΡΟΓΡΑΜΜΗ ή ισοδύναμο, με το κιβώτιο τοποθέτησης | Σχ. ΑΤΗΕ 8541.2.62 | ΗΛΜ 36 | 348 | τεμ | 6 | 57.46 | 344.76
44 | Στόμιο προσαγωγής, κυκλικού αεραγωγού, ορθογωνικής διατομής, με καμπύλο πλαίσιο, με δύο σειρές κινητά πτερύγια κατεύθυνσης του αέρα και διάφραγμα ρύθμισης της παροχής, διαστάσεων 350x150mm, ενδ. τύπου Τ-2 ΑΕΡΟΓΡΑΜΜΗ ή ισοδύναμο | ΑΤΗΕ 8541.7.31 | ΗΛΜ 36 | 349 | τεμ | 12 | 64.06 | 768.72
45 | Στόμιο προσαγωγής, κυκλικού αεραγωγού, ορθογωνικής διατομής, με καμπύλο πλαίσιο, με δύο σειρές κινητά πτερύγια κατεύθυνσης του αέρα και διάφραγμα ρύθμισης της παροχής, διαστάσεων 450x150mm, ενδ. τύπου Τ-2 ΑΕΡΟΓΡΑΜΜΗ ή ισοδύναμο | ΑΤΗΕ 8541.7.33 | ΗΛΜ 36 | 350 | τεμ | 3 | 71.93 | 215.79
46 | Διάφραγμα πυρκαϊάς 60min, τύπου κουρτίνας, ορθογωνικής διατομής, διαστάσεων 450x200mm | Σχ. ΑΤΗΕ 8541.2.47 | ΗΛΜ 36 | 351 | τεμ | 2 | 171.3 | 342.6
47 | Διάφραγμα πυρκαϊάς 60min, τύπου κουρτίνας, κυκλικής διατομής Φ150 | Σχ. ΑΤΗΕ 8541.2.73 | ΗΛΜ 36 | 352 | τεμ | 2 | 193.35 | 386.7
48 | Ανεμιστήρας αεραγωγού κυκλικής διατομής (IN-LINE), 2 ταχυτήτων, παροχής 60m³/h και στατικού ύψους 50Pa, ενδ. τύπου S & P MIXVENT-TD 250/100 ή ισοδύναμο | Σχ.ΑΤΗΕ 8559.1.1 | ΗΛΜ 39 | 353 | τεμ | 2 | 171.3 | 342.6
49 | Ανεμιστήρας αεραγωγού κυκλικής διατομής (IN-LINE), 2 ταχυτήτων, παροχής 180m³/h και στατικού ύψους 50Pa, ενδ. τύπου S & P MIXVENT-TD 350/125 ή ισοδύναμο | Σχ.ΑΤΗΕ 8559.1.1 | ΗΛΜ 39 | 354 | τεμ | 4 | 179.46 | 717.84
50 | Ανεμιστήρας αεραγωγού κυκλικής διατομής (IN-LINE), 2 ταχυτήτων, παροχής 240m³/h και στατικού ύψους 140Pa, ενδ. τύπου S & P MIXVENT-TD 500/150 ή ισοδύναμο | Σχ.ΑΤΗΕ 8559.1.1 | ΗΛΜ 39 | 355 | τεμ | 6 | 204.96 | 1229.76
51 | Ανεμιστήρας αεραγωγού κυκλικής διατομής (IN-LINE), 2 ταχυτήτων, παροχής 500m³/h και στατικού ύψους 100Pa, ενδ. τύπου S & P MIXVENT-TD 800/200N ή ισοδύναμο | Σχ.ΑΤΗΕ 8559.1.2 | ΗΛΜ 39 | 356 | τεμ | 1 | 239.64 | 239.64
52 | Φυγοκεντρικός ανεμιστήρας αεραγωγού ορθογωνικής διατομής (IN-LINE), παροχής 1800m³/h και στατικού ύψους 110Pa | Σχ.ΑΤΗΕ 8560.1.1 | ΗΛΜ 39 | 357 | τεμ | 2 | 1321.51 | 2643.02
53 | Φυγοκεντρικός ανεμιστήρας χοάνης κουζίνας, παροχής 1000m³/h και στατικού ύψους 200Pa | Σχ.ΑΤΗΕ 8560.1.1 | ΗΛΜ 39 | 358 | τεμ | 1 | 689.01 | 689.01
| Άθροισμα ΚΛΙΜΑΤΙΣΜΟΣ - ΑΕΡΙΣΜΟΣ | [7 empty] | 131465.71
8.6 ΗΛΕΚΤΡΙΚΗ ΕΓΚΑΤΑΣΤΑΣΗ ΙΣΧΥΡΩΝ ΡΕΥΜΑΤΩΝ
1 | Σωλήνας ηλεκτρικών γραμμών, πλαστικός από PVC, βαρέος τύπου, ευθύς ή εύκαμπτος, διαμέτρου Ø20mm | Σχ.ΑΤΗΕ 8733.1.3 | ΗΛΜ 41 | 360 | m | 709 | 5.05 | 3580.45
2 | Σωλήνας ηλεκτρικών γραμμών, πλαστικός από PVC, βαρέος τύπου, ευθύς ή εύκαμπτος, διαμέτρου Ø25mm | Σχ.ΑΤΗΕ 8733.1.4 | ΗΛΜ 41 | 361 | m | 789 | 7.53 | 5941.17
3 | Σωλήνας ηλεκτρικών γραμμών, πλαστικός από PVC, βαρέος τύπου, ευθύς ή εύκαμπτος, διαμέτρου Ø32mm | Σχ.ΑΤΗΕ 8733.1.5 | ΗΛΜ 41 | 362 | m | 3 | 10.13 | 30.39
4 | Πλαστικό κουτί διακλάδωσης ηλεκτρικών γραμμών, βαρέος τύπου, στεγανό, στρογγυλό διαμέτρου έως Ø75mm ή τετράγωνο διαστάσεων έως 100x100mm | Σχ.ΑΤΗΕ 8735.2.3 | ΗΛΜ 41 | 363 | τεμ | 493 | 6.72 | 3312.96
5 | Αγωγός γυμνός, χάλκινος, μονόκλωνος, διατομής 6mm² | ΑΤΗΕ 8757.1.3 | ΗΛΜ 45 | 364 | m | 90 | 2.29 | 206.1
6 | Αγωγός γυμνός, χάλκινος, πολύκλωνος, διατομής 50mm² | ΑΤΗΕ 8757.2.5 | ΗΛΜ 45 | 365 | m | 90 | 7.08 | 637.2
7 | Αγωγός τύπου A05VV-U,R [ΝΥM], διατομής 2x1,5mm² | ΑΤΗΕ 8766.2.1 | ΗΛΜ 46 | 366 | m | 68 | 4.79 | 325.72
8 | Αγωγός τύπου A05VV-U,R [ΝΥM], διατομής 3x1,5mm² | ΑΤΗΕ 8766.3.1 | ΗΛΜ 46 | 367 | m | 763 | 5.8 | 4425.4
9 | Αγωγός τύπου A05VV-U,R [ΝΥM], διατομής 3x2,5mm² | ΑΤΗΕ 8766.3.2 | ΗΛΜ 46 | 368 | m | 1130 | 6.13 | 6926.9
10 | Αγωγός τύπου A05VV-U,R [ΝΥM], διατομής 3x4mm² | ΑΤΗΕ 8766.3.3 | ΗΛΜ 46 | 369 | m | 12 | 7.49 | 89.88
11 | Αγωγός τύπου A05VV-U,R [ΝΥM], διατομής 4x1,5mm² | ΑΤΗΕ 8766.4.1 | ΗΛΜ 46 | 370 | m | 199 | 6.83 | 1359.17
12 | Αγωγός τύπου A05VV-U,R [ΝΥM], διατομής 5x1,5mm² | ΑΤΗΕ 8766.5.1 | ΗΛΜ 46 | 371 | m | 6 | 7.87 | 47.22
13 | Αγωγός τύπου A05VV-U,R [ΝΥM], διατομής 5x6mm² | ΑΤΗΕ 8766.5.4 | ΗΛΜ 46 | 372 | m | 9 | 12.07 | 108.63
14 | Καλώδιο τύπου J1VV-U,R,S [ΝΥY], διατομής 1x35mm² | ΑΤΗΕ 8774.1.8 | ΗΛΜ 47 | 373 | m | 38 | 11.94 | 453.72
15 | Καλώδιο τύπου J1VV-U,R,S [ΝΥY], διατομής 3x1,5mm² | ΑΤΗΕ 8774.3.1 | ΗΛΜ 47 | 374 | m | 76 | 5.88 | 446.88
16 | Καλώδιο τύπου J1VV-U,R,S [ΝΥY], διατομής 3x70+35mm² | ΑΤΗΕ 8774.4.4 | ΗΛΜ 47 | 375 | m | 38 | 48.6 | 1846.8
17 | Καλώδιο τύπου J1VV-U,R,S [ΝΥY], διατομής 5x4mm² | ΑΤΗΕ 8774.6.4 | ΗΛΜ 47 | 376 | m | 81 | 10.28 | 832.68
18 | Καλώδιο τύπου J1VV-U,R,S [ΝΥY], διατομής 5x6mm² | ΑΤΗΕ 8774.6.5 | ΗΛΜ 47 | 377 | m | 120 | 12.32 | 1478.4
19 | Καλώδιο τύπου J1VV-U, R, S [NYY], διατομής 5x10mm² | ΑΤΗΕ 8774.6.6 | ΗΛΜ 47 | 378 | m | 87 | 12.24 | 1064.88
20 | Διακόπτης με πλήκτρο, πλαστικού καναλιού ή χωνευτός, έντασης 10Α, απλός | Σχ.ΑΤΗΕ 8832.1.1 | ΗΛΜ 49 | 379 | τεμ | 10 | 10.87 | 108.7
21 | Διακόπτης με πλήκτρο, πλαστικού καναλιού ή χωνευτός, έντασης 10Α, κομιτατέρ ή αλλέ ρετούρ | Σχ.ΑΤΗΕ 8832.1.1 | ΗΛΜ 49 | 380 | τεμ | 22 | 13.75 | 302.5
22 | Διακόπτης με πλήκτρο, χωνευτός ή επίτοιχος, έντασης 10Α, στεγανός, απλός ή αλλέ-ρετούρ | Σχ.ΑΤΗΕ 8832.1.1 | ΗΛΜ 49 | 381 | τεμ | 11 | 13.07 | 143.77
23 | Διακόπτης με πλήκτρο, χωνευτός ή επίτοιχος, έντασης 10Α, στεγανός, διπλός ή αλλέ-ρετούρ | Σχ.ΑΤΗΕ 8832.1.1 | ΗΛΜ 49 | 382 | τεμ | 6 | 20.35 | 122.1
24 | Ρευματοδότης πλαστικού καναλιού ή χωνευτός, σούκο, 16Α, 230V | Σχ.ΑΤΗΕ 8832.1.1 | ΗΛΜ 49 | 383 | τεμ | 63 | 14.99 | 944.37
25 | Ρευματοδότης, χωνευτός ή επίτοιχος, στεγανός, σούκο, 16Α, 230V | Σχ.ΑΤΗΕ 8832.1.1 | ΗΛΜ 49 | 384 | τεμ | 40 | 19.39 | 775.6
26 | Μικροαυτόματος έως 1x32Α | Σχ.ΑΤΗΕ 8915.1 | ΗΛΜ 55 | 385 | τεμ | 77 | 14.65 | 1128.05
27 | Μικροαυτόματος έως 3x32Α | Σχ.ΑΤΗΕ 8915.2 | ΗΛΜ 55 | 386 | τεμ | 21 | 36.72 | 771.12
28 | Ραγοδιακόπτης έως 2x40A | ΑΤΗΕ 8880.2.2 | ΗΛΜ 55 | 387 | τεμ | 6 | 19.27 | 115.62
29 | Ραγοδιακόπτης έως 3x40A | ΑΤΗΕ 8880.3.2 | ΗΛΜ 55 | 388 | τεμ | 20 | 22.32 | 446.4
30 | Θερμομαγνητικός διακόπτης προστασίας κινητήρων με θερμική ρύθμιση έως 6,3Α | Σχ.ΑΤΗΕ 8915 | ΗΛΜ 55 | 389 | τεμ | 4 | 53.76 | 215.04
31 | Αυτόματος διακόπτης ισχύος 3x125Α, με ρύθμιση θερμικού έως 125A | Σχ.ΑΤΗΕ 8903.1.1 | ΗΛΜ 55 | 390 | τεμ | 1 | 243.14 | 243.14
32 | Αυτόματος διακόπτης διαρροής, 30mA, έως 4x40A | Σχ.ΑΤΗΕ 8880 | ΗΛΜ 55 | 391 | τεμ | 6 | 78.09 | 468.54
33 | Αυτόματος διακόπτης διαρροής (ρελέ και τοροειδής μετασχηματιστής), 30mA, 4x100A | Σχ.ΑΤΗΕ 8880 | ΗΛΜ 55 | 392 | τεμ | 1 | 252.35 | 252.35
34 | Τηλεχειριζόμενος διακόπτης 0-AUTO-I, έως 1x16Α | Σχ.ΑΤΗΕ 8915 | ΗΛΜ 55 | 393 | τεμ | 4 | 25.51 | 102.04
35 | Ψηφιακός χρονοδιακόπτης, 2 εξόδων, 7 ημερών | Σχ.ΑΤΗΕ 9346 | ΗΛΜ 55 | 394 | τεμ | 1 | 150.52 | 150.52
36 | Ανιχνευτής κίνησης, οροφής, 360° | Σχ.ΑΤΗΕ 9345 | ΗΛΜ 55 | 395 | τεμ | 1 | 193.57 | 193.57
37 | Ενδεικτική λυχνία | ΑΤΗΕ 8924 | ΗΛΜ 55 | 396 | τεμ | 63 | 17.31 | 1090.53
38 | Φωτιστικό σώμα αναρτημένο, κυλινδρικής μορφής, κυκλικών λαμπτήρων φθορισμού 1x22+1x40W | Σχ.ΑΤΗΕ 8974 | ΗΛΜ 59 | 397 | τεμ | 72 | 612.59 | 44106.48
39 | Φωτιστικό σώμα αναρτημένο, πολλαπλών συμπαγών λαμπτήρων φθορισμού | Σχ.ΑΤΗΕ 8974 | ΗΛΜ 59 | 398 | τεμ | 1 | 1250.09 | 1250.09
40 | Φωτιστικό σώμα κυκλικού σχήματος, ψευδοροφής, ΙΡ43, συμπαγών λαμπτήρων φθορισμού 2x18W | Σχ.ΑΤΗΕ 8982 | ΗΛΜ 59 | 399 | τεμ | 30 | 158.69 | 4760.7
41 | Φωτιστικό σώμα κυκλικού σχήματος, ψευδοροφής, ΙΡ43, συμπαγών λαμπτήρων φθορισμού 2x26W | Σχ.ΑΤΗΕ 8982 | ΗΛΜ 59 | 400 | τεμ | 41 | 168.89 | 6924.49
42 | Φωτιστικό σώμα, ψευδοροφής, λαμπτήρων φθορισμού 1x36W | Σχ.ΑΤΗΕ 8974 | ΗΛΜ 59 | 401 | τεμ | 5 | 107.69 | 538.45
43 | Φωτιστικό σώμα, ψευδοροφής, λαμπτήρων φθορισμού 1x58W | Σχ.ΑΤΗΕ 8974 | ΗΛΜ 59 | 402 | τεμ | 6 | 128.09 | 768.54
44 | Φωτιστικό σώμα τύπου spot ψευδοροφής, λαμπτήρων αλογόνου 1x35W | Σχ.ΑΤΗΕ 8982 | ΗΛΜ 59 | 403 | τεμ | 6 | 66.89 | 401.34
45 | Φωτιστικό σώμα τύπου spot οροφής, λαμπτήρων αλογόνου 1x42W | Σχ.ΑΤΗΕ 8982 | ΗΛΜ 59 | 404 | τεμ | 6 | 66.89 | 401.34
46 | Φωτιστικό σώμα οροφής, λαμπτήρων φθορισμού 1x36W, στεγανό | Σχ.ΑΤΗΕ 8974 | ΗΛΜ 59 | 405 | τεμ | 8 | 87.29 | 698.32
47 | Φωτιστικό σώμα οροφής, λαμπτήρων φθορισμού 1x58W, στεγανό | Σχ.ΑΤΗΕ 8974 | ΗΛΜ 59 | 406 | τεμ | 8 | 97.49 | 779.92
48 | Φωτιστικό σώμα οροφής, λαμπτήρων φθορισμού 2x36W, στεγανό | Σχ.ΑΤΗΕ 8974 | ΗΛΜ 59 | 407 | τεμ | 11 | 92.39 | 1016.29
49 | Φωτιστικό σώμα κυκλικού σχήματος, επίτοιχο, συμπαγών λαμπτήρων φθορισμού 1x18W, στεγανό | Σχ.ΑΤΗΕ 8982 | ΗΛΜ 59 | 408 | τεμ | 14 | 148.49 | 2078.86
50 | Φωτιστικό σώμα τετράγωνου σχήματος, χωνευτό, συμπαγών λαμπτήρων φθορισμού 1x26W, στεγανό | Σχ.ΑΤΗΕ 8982 | ΗΛΜ 59 | 409 | τεμ | 26 | 138.29 | 3595.54
51 | Φωτιστικό σώμα τύπου χελώνα, συμπαγών λαμπτήρων φθορισμού 1x18W, στεγανό | Σχ.ΑΤΗΕ 8982 | ΗΛΜ 59 | 410 | τεμ | 4 | 66.89 | 267.56
52 | Προβολέας, λαμπτήρων μεταλλικών αλογονιδίων 1x20W, στεγανός | Σχ.ΑΤΗΕ 9375 | ΗΛΜ 59 | 411 | τεμ | 8 | 655.48 | 5243.84
53 | Αγωγός καθόδου με αγωγό St/tZn Ø10mm | Σχ.ΑΤΗΕ 8838 | ΗΛΜ 5 | 412 | m | 46 | 20.35 | 936.1
54 | Θεμελιακή γείωση με ταινία St/tZn 40x4mm | Σχ.ΑΤΗΕ 8838 | ΗΛΜ 5 | 413 | m | 150 | 16.35 | 2452.5
55 | Ισοδυναμικός ζυγός | Σχ.ΑΤΗΕ 8838 | ΗΛΜ 5 | 414 | τεμ | 8 | 53.8 | 430.4
56 | Περιλαίμια St/tZn για γεφύρωση μεταλλικών σωληνώσεων | Σχ.ΑΤΗΕ 8838 | ΗΛΜ 5 | 415 | τεμ | 30 | 13.58 | 407.4
57 | Ακροδέκτες St/tZn για γεφύρωση μεταλλικών επιφανειών | Σχ.ΑΤΗΕ 8838 | ΗΛΜ 5 | 416 | τεμ | 30 | 13.54 | 406.2
58 | Φωτοβολταϊκό panel επιφανείας 1.45m², με την αναλογία εξαρτημάτων και βάσης στήριξης, μετατροπέα DC/AC, καλωδιώσεων και ηλεκτρικού πίνακα και καλωδίωσης μετρητή ΔΕΗ | ΑΤΗΕ Ηλμ Ν09240.7 | ΗΛΜ 47 | 417 | τεμ | 48 | 900.44 | 43221.12
| Άθροισμα ΗΛΕΚΤΡΙΚΗ ΕΓΚΑΤΑΣΤΑΣΗ ΙΣΧΥΡΩΝ ΡΕΥΜΑΤΩΝ | [7 empty] | 161373.99
8.7 ΗΛΕΚΤΡΙΚΗ ΕΓΚΑΤΑΣΤΑΣΗ ΑΣΘΕΝΩΝ ΡΕΥΜΑΤΩΝ
1 | Σωλήνας ηλεκτρικών γραμμών, πλαστικός από PVC, βαρέος τύπου, ευθύς ή εύκαμπτος, διαμέτρου Ø16mm | Σχ.ΑΤΗΕ 8733.1.2 | ΗΛΜ 41 | 359 | m | 161 | 4.91 | 790.51
2 | Σωλήνας ηλεκτρικών γραμμών, πλαστικός από PVC, βαρέος τύπου, ευθύς ή εύκαμπτος, διαμέτρου Ø20mm | Σχ.ΑΤΗΕ 8733.1.3 | ΗΛΜ 41 | 360 | m | 75 | 5.05 | 378.75
3 | Πλαστικό κουτί διακλάδωσης ηλεκτρικών γραμμών, βαρέος τύπου, στεγανό, στρογγυλό διαμέτρου έως Ø75mm ή τετράγωνο διαστάσεων έως 100x100mm | Σχ.ΑΤΗΕ 8735.2.3 | ΗΛΜ 41 | 363 | τεμ | 35 | 6.72 | 235.2
4 | Καλώδιο UTP cat.6, διαμέτρου 4x2x0,5mm | Σχ.ΑΤΗΕ 8796.1.2 | ΗΛΜ 48 | 418 | m | 449 | 6.12 | 2747.88
5 | Ομοαξονικό καλώδιο τηλεόρασης, τύπου SAT 75Ω, ψηφιακού δορυφορικού σήματος | Σχ.ΑΤΗΕ 8796.1.2 | ΗΛΜ 48 | 419 | m | 134 | 6.61 | 885.74
6 | Πρίζα RJ45 Cat. 6 UTP πλαστικού καναλιού ή χωνευτή, διπλή | Σχ.ΑΤΗΕ 8826.3.1 | ΗΛΜ 62 | 421 | τεμ | 25 | 16.23 | 405.75
7 | Πρίζα TV-RD-SAT πλαστικού καναλιού ή χωνευτή, τερματική | Σχ.ΑΤΗΕ 8826.3.1 | ΗΛΜ 62 | 422 | τεμ | 6 | 20.63 | 123.78
8 | Συσκευή θυροτηλεφώνου κεντρικής εισόδου και ηλεκτρική κλειδαριά | Σχ.ΑΤΗΕ 8993 | ΗΛΜ 62 | 423 | τεμ | 1 | 171.19 | 171.19
9 | Συσκευή θυροτηλεφώνου εσωτερικών χώρων | Σχ.ΑΤΗΕ 8993 | ΗΛΜ 62 | 424 | τεμ | 3 | 79.77 | 239.31
10 | Μετώπη μικτονόμησης UTP 16 RJ45 cat. 6, 1U | Σχ.ΑΤΗΕ 8993 | ΗΛΜ 62 | 425 | τεμ | 2 | 296.96 | 593.92
11 | Μετώπη διέλευσης καλωδίων, 2U, 2 αξόνων | Σχ.ΑΤΗΕ 8993 | ΗΛΜ 62 | 426 | τεμ | 3 | 80.93 | 242.79
12 | Πολύπριζο 8 θέσεων | Σχ.ΑΤΗΕ 8993 | ΗΛΜ 62 | 427 | τεμ | 1 | 112.43 | 112.43
13 | Κεντρικός Κατανεμητής αποτελούμενος από ένα τυποποιημένο ικρίωμα (rack) κλειστού τύπου, με ενσωματωμένους ανεμιστήρες, χωρητικότητας 21U, πλάτους 19", με 4 ράφια, επισκέψιμος από όλες τις πλευρές | Σχ.ΑΤΗΕ 8993 | ΗΛΜ 62 | 428 | τεμ | 1 | 1187.84 | 1187.84
14 | Τηλεφωνικό Κέντρο χωρητικότητας 2 εξωτερικών γραμμών και 16 εσωτερικών, ψηφιακό, αυτόματο | Σχ.ΑΤΗΕ 8993 | ΗΛΜ62 | 429 | τεμ | 1 | 2347.84 | 2347.84
15 | Κεντρικός ηλεκτρονικός εξοπλισμός εγκατάστασης τηλεόρασης, αποτελούμενος από ενισχυτή γραμμής και ανάλογο αριθμό διακλαδωτήρων | Σχ.ΑΤΗΕ 8993 | ΗΛΜ62 | 430 | τεμ | 1 | 673.92 | 673.92
16 | Ιστός με μία κεραία ραδιοφώνου γιά ΑΜ/FM και μία κεραία τηλεόρασης γιά την περιοχή συχνοτήτων UHF | Σχ.ΑΤΗΕ 8993 | ΗΛΜ62 | 431 | τεμ | 1 | 146.96 | 146.96
17 | Δορυφορική κεραία, επάνω σε ειδική βάση, με κάτοπτρο αλουμινίου και κεφαλή από αλουμίνιο | Σχ.ΑΤΗΕ 8993 | ΗΛΜ62 | 432 | τεμ | 1 | 226.96 | 226.96
| Άθροισμα ΗΛΕΚΤΡΙΚΗ ΕΓΚΑΤΑΣΤΑΣΗ ΑΣΘΕΝΩΝ ΡΕΥΜΑΤΩΝ | [7 empty] | 11510.77
8.8 ΕΓΚΑΤΑΣΤΑΣΗ ΑΝΥΨΩΤΙΚΩΝ ΜΗΧΑΝΗΜΑΤΩΝ
1 | Ανελκυστήρας ατόμων, υδραυλικός, 8 ατόμων, 3 στάσεων. | Σχ.ΑΤΗΕ 9001.2.4 | ΗΛΜ63 | 433 | τεμ | 1 | 19239.2 | 19239.2
| Άθροισμα ΕΓΚΑΤΑΣΤΑΣΗ ΑΝΥΨΩΤΙΚΩΝ ΜΗΧΑΝΗΜΑΤΩΝ | [7 empty] | 19239.2
| Άθροισμα ΔΙΚΤΥΑ (ΥΔΡΑΥΛΙΚΑ, ΗΛΕΚΤΡΙΚΑ) | [7 empty] | 486550.145
| Άθροισμα ομάδων | [7 empty] | 1547862.015
| ΓΕ & ΟΕ 18% | [7 empty] | 278615.1627
| Συνολική δαπάνη έργου | [7 empty] | 1826477.1777
| Απρόβλεπτα 15% | [7 empty] | 273971.58
| ΣΥΝΟΛΟ 1 | [7 empty] | 2100448.76
| Είδη κιγκαλερίας απολογιστικά + ΓΕ&ΟΕ 18% | [7 empty] | 7000
| ΣΥΝΟΛΟ 2 | [7 empty] | 2107448.76
| Αναθεώρηση | [7 empty] | 87673.19
| ΣΥΝΟΛΟ 3 | [7 empty] | 2195121.95
| ΦΠΑ 23% | [7 empty] | 504878.0485
| ΓΕΝΙΚΟ ΣΥΝΟΛΟ | [7 empty] | 2699999.9985
ΗΡΑΚΛΕΙΟ - ΜΑΡΤΙΟΣ 2011
|  | ΟI ΣΥΝΤΑΞΑNΤΕΣ |  |  |  |  | ΟΙ ΕΠΙΒΛΕΠΟΝΤΕΣ
|  | ΜΑΥΡΑΚΗ ΕΥΓΕΝΙΑ |  |  |  |  | ΚΑΠΖΑΛΑ ΣΟΥΛΤΑΝΑ
|  | Αρχιτέκτων Μηχανικός |  |  |  |  | Αρχιτέκτων Μηχανικός
|  | ΧΩΡΟΔΟΜΗ Ο.Ε.- ΓΚΡΕΒΕ- |  |  |  |  | ΚΑΡΑΓΙΑΝΝΑΚΗ ΖΑΦΕΙΡΕΝΙΑ
|  | ΛΕΥΚΙΔΗΣ-ΧΑΤΖΗΦΩΤΙΑΔΗΣ |  |  |  |  | Πολιτικός Μηχανικός
Αρχιτέκτονες - Πολιτικοί Μηχανικοί
|  | ΑΝΑΣΤΑΣΙΟΣ-ΠΑΝΑΓΙΩΤΗΣ ΜΑΡΚΟΠΟΥΛΟΣ |  |  |  |  | ΓΕΜΕΛΑΣ ΣΑΡΑΝΤΟΣ
|  | Πολιτικός Μηχανικός |  |  |  |  | Μηχανολόγος Μηχανικός
|  | ΑΝΤΩΝΙΟΣ ΤΣΑΠΑΛΗΣ |  |  |  |  | Δρ. ΒΑΣΑΡΜΙΔΑΚΗ ΜΑΡΙΑ
|  | Ηλεκτρολόγος Μηχανικός |  |  |  |  | Γεωπόνος
ΑΘΑΝΑΣΙΟΣ ΓΕΩΡΓΙΛΑΣ
|  | Πολιτικός Μηχανικός |  |  |  |  | Η Τμηματάρχης
|  | ΤΙΤΟΣ ΜΑΥΡΑΚΗΣ |  |  |  |  | ΠΑΠΑΔΑΚΗ-ΜΠΙΜΠΗ ΕΥΑΓΓΕΛΙΑ
|  | Γεωπόνος |  |  |  |  | Πολιτικός Μηχανικός ΤΕ
Ο Διευθυντής Τεχνικών Έργων
ΦΩΣΚΟΛΑΚΗΣ ΕΥΑΓΓΕΛΟΣ
Αρχιτέκτων Μηχανικός