## ΠΡΟΫΠΟΛΟΓΙΣΜΟΣ ΠΑΣΤΕΡ
ΔΗΜΟΣ ΗΡΑΚΛΕΙΟΥ |  |  |  | ΕΡΓΟ: |  | ΑΝΕΓΕΡΣΗ ΒΡΕΦΟΝΗΠΙΑΚΟΥ ΣΤΑΘΜΟΥ ΕΠΙ ΤΗΣ
Δ/ΝΣΗ ΤΕΧΝΙΚΩΝ ΕΡΓΩΝ & ΜΕΛΕΤΩΝ | [5 empty] | ΛΟΥΔΟΒΙΚΟΥ ΠΑΣΤΕΡ ΣΤΟ ΔΗΜΟ ΗΡΑΚΛΕΙΟΥ
Προϋπολογισμός Μελέτης
Α/Α | Περιγραφή Εργασίας | Κωδικός Άρθρου | Κωδικός Αναθεώρησης | Α.Τ. | Μ.Μ. | Ποσότητα | Τιμή Μονάδας | Μερική Δαπάνη | Ολική Δαπάνη
ΟΙΚΟΔΟΜΙΚΑ
ΟΜΑΔΑ 1 : ΧΩΜΑΤΟΥΡΓΙΚΑ
1 | Γενικές εκσκαφές σε έδαφος γαιώδες-ημιβραχώδες για την δημιουργία υπογείων κλπ χώρων, χωρίς την καθαρή μεταφορά των προϊόντων εκσκαφής | ΟΙΚ-20.02 | ΟΙΚ2112 100% | 1 | m3 | 2351 | 2.8 | 6582.8
2 | Γενικές εκσκαφές σε έδαφος βραχώδες, χωρίς την καθαρή μεταφορά των προϊόντων εκσκαφής. Σε εδάφη βραχώδη εκτός από γρανιτικά-κροκαλοπαγή χωρίς χρήση εκρηκτικών υλών | OIK 20.03.03 | ΟΙΚ2117 100% | 2 | m3 | 738 | 22.5 | 16605
3 | Εκσκαφή θεμελίων και τάφρων με χρήση μηχανικών μέσων, χωρίς την καθαρή μεταφορά των προϊόντων εκσκαφής σε εδάφη γαιώδη-ημιβραχώδη | ΟΙΚ-20.05.01 | ΟΙΚ2124 100% | 3 | m3 | 81 | 4.5 | 364.5
4 | Προσαύξηση τιμών εκσκαφών βάθους μεγαλύτερου των 2,00 m για τις γενικές εκσκαφές | ΟΙΚ-20.06.01 | ΟΙΚ2132 100% | 4 | m3 | 1686 | 0.45 | 758.7
5 | Υπόβαση πάχους 0,10μ (ΠΤΟ Ο-150) (συμπ. φορτοεκφόρτωση & μεταφορά) | ΟΔΟ-Γ-1.2 | ΟΔΟ3111.Β 100% | 5 | m2 | 442 | 1.29 | 570.18
6 | Επιχώματα κάτω από τα πεζοδρόμια | ΟΔΟ-Β-4.1 | ΟΔΟ3121.Β 100% | 6 | m3 | 13.2 | 7 | 92.4
7 | Εξυγιαντικές στρώσεις με θραυστό υλικό λατομείου (συμπ. φορτοεκφόρτωση & μεταφορά) | ΟΙΚ-20.20 | ΟΙΚ2162 100% | 7 | m3 | 1050 | 18.55 | 19477.5
8 | Καθαρή μεταφορά προϊόντων εκσκαφών και κατεδαφίσεων με αυτοκίνητο | ΟΙΚ-20.42N | ΟΙΚ2180 100% | 8 | m3.km | 110950 | 0.5 | 55475
9 | Φορτοεκφόρτωση προϊόντων εκσκαφών με μηχανικά μέσα | ΟΙΚ-20.30 | ΟΙΚ2171 100% | 9 | m3 | 3170 | 0.9 | 2853
| Άθροισμα ΧΩΜΑΤΟΥΡΓΙΚΑ | [6 empty] | 102779.08 | 102779.08
ΟΜΑΔΑ 2 : ΣΚΥΡΟΔΕΜΑΤΑ-ΟΠΛΙΣΜΟΙ
1 | Εκτοξευόμενο σκυρόδεμα εκτός υπόγειων έργων | ΟΔΟ-Β-29.7 | ΥΔΡ7017 100% | 10 | m3 | 21 | 116 | 2436
2 | Πλαστικοποιητικό πρόσθετο σκυροδεμάτων | ΟΙΚ-79.22 | ΟΙΚ7922 100% | 11 | kgr | 2035 | 1.7 | 3459.5
3 | Στεγανωτικό μάζης σκυροδέματος | ΟΙΚ 79.21 | ΟΙΚ7921 100% | 12 | Κgr | 76 | 1.35 | 102.6
4 | Σκυροδέματα μικρών έργων. Για κατασκευές από σκυρόδεμα κατηγορίας C16/20. | ΟΙΚ-32.05.04 | ΟΙΚ3214 100% | 13 | m3 | 5 | 106 | 530
5 | Προμήθεια, μεταφορά επί τόπου, διάστρωση και συμπύκνωση σκυροδέματος με χρήση αντλίας ή πυργογερανού. Για κατασκευές από σκυρόδεμα κατηγορίας C20/25 | ΟΙΚ-32.01.05 | ΟΙΚ3215 100% | 14 | m3 | 886 | 95 | 84170
6 | Προμήθεια, μεταφορά επί τόπου, διάστρωση και συμπύκνωση σκυροδέματος με χρήση αντλίας ή πυργογερανού. Για κατασκευές από σκυρόδεμα κατηγορίας C16/20 | ΟΙΚ-32.01.04 | ΟΙΚ3214 100% | 15 | m3 | 67 | 90 | 6030
7 | Προμήθεια, μεταφορά επί τόπου, διάστρωση και συμπύκνωση σκυροδέματος με χρήση αντλίας ή πυργογερανού. Για κατασκευές από σκυρόδεμα κατηγορίας C12/15 | ΟΙΚ-32.01.03 | ΟΙΚ3213 100% | 16 | m3 | 66 | 84 | 5544
8 | Γαρμπιλόδεμα των 200 kg τσιμέντου ανά m3 | ΟΙΚ-31.02.01 | ΟΙΚ3207 100% | 17 | m3 | 82 | 73 | 5986
9 | Δομικά πλέγματα B500C (S500s) | ΟΙΚ-38.20.03 | ΟΙΚ3873 100% | 18 | kgr | 4565 | 1.01 | 4610.65
10 | Χαλύβδινοι οπλισμοί κατηγορίας B500C (S500s) | ΟΙΚ-38.20.02 | ΟΙΚ3873 100% | 19 | kgr | 158823 | 1.07 | 169940.61
11 | Αποστάτες σιδηροπλισμού σκυροδεμάτων | ΟΙΚ-38.45 | ΟΙΚ3873 100% | 20 | m2 | 5418 | 2.2 | 11919.6
12 | Ξυλότυποι χυτών τοίχων | ΟΙΚ-38.01 | ΟΙΚ3801 100% | 21 | m2 | 316 | 13.5 | 4266
13 | Ξυλότυποι συνήθων χυτών κατασκευών | ΟΙΚ-38.03 | ΟΙΚ3816 100% | 22 | m2 | 3844 | 15.7 | 60350.8
14 | Ξυλότυποι χυτών μικροκατασκευών | ΟΙΚ-38.02 | ΟΙΚ3811 100% | 23 | m2 | 440 | 22.5 | 9900
| Άθροισμα ΣΚΥΡΟΔΕΜΑΤΑ-ΟΠΛΙΣΜΟΙ | [6 empty] | 369245.76 | 369245.76
ΟΜΑΔΑ 3 : ΜΟΝΩΣΕΙΣ
1 | Μεμβράνη HDPE με κωνικές ή σφαιρικές προεξοχές (αυγουλιέρα) | ΟΙΚ-79.18 | ΟΙΚ7912 100% | 24 | m2 | 576 | 10.1 | 5817.6
2 | Γεωϋφασμα μη υφαντό βάρους 285 gr/m2 | ΟΙΚ-79.15.04 | ΟΙΚ7914 100% | 25 | m2 | 121 | 3.9 | 471.9
3 | Φράγματα υδρατμών από συνθετικά υλικά. Με φύλλα πολυαιθυλενίου πάχους 0,40 mm | ΟΙΚ-79.16.01 | ΟΙΚ7914 100% | 26 | m2 | 938 | 0.55 | 515.9
4 | Επάλειψη επιφανειών σκυροδέματος με ελαστομερές ασφαλτικό γαλάκτωμα | ΟΙΚ-79.02 | ΟΙΚ7902 100% | 27 | m2 | 933 | 2.2 | 2052.6
5 | Απομόνωση στοιχείων κατασκευής με διογκωμένη πολυστερίνη, χωρίς στερέωση των πλακών | ΟΙΚ 79.32 | ΟΙΚ7932.1 100% | 28 | m3 | 27 | 33.7 | 909.9
6 | Θερμομόνωση τοίχων με πλάκες από αφρώδη εξηλασμένη πολυστερίνη | ΟΙΚ-79.47 | ΟΙΚ7934 100% | 29 | m2 | 733 | 11.8 | 8649.4
7 | Θερμομόνωση στοιχείων σκυροδέματος με πλάκες από εξηλασμένη πολυστερίνη πάχους 7εκ | ΟΙΚ-79.48 Ν | ΟΙΚ7934 100% | 30 | m2 | 690 | 13 | 8970
8 | Επένδυση τοίχων με πλάκες πετροβάμβακα | ΟΙΚ-79.40 | ΟΙΚ7940 100% | 31 | m2 | 74 | 13.5 | 999
9 | Επάλειψη επιφανειών σκυροδέματος με εποξειδικά υλικά κατάλληλα για πόσιμο νερό | ΟΙΚ-79.06 | ΟΙΚ7903 100% | 32 | kgr | 368 | 12.9 | 4747.2
10 | Επίστρωση απλή με ασφαλτόπανο | ΟΙΚ-79.09 | ΟΙΚ7912 100% | 33 | m2 | 493 | 7.9 | 3894.7
11 | Στεγανωτικές επιστρώσεις με τσιμεντοειδή υλικά | ΟΙΚ 79.08 | ΟΙΚ 7903 100% | 34 | kgr | 335 | 5.6 | 1876
| Άθροισμα ΜΟΝΩΣΕΙΣ | [6 empty] | 38904.2 | 38904.2
ΟΜΑΔΑ 4 : ΟΠΤΟΠΛΙΝΘΟΔΟΜΕΣ-ΕΠΙΧΡΙΣΜΑΤΑ
1 | Οπτοπλινθοδομές με διακένους τυποποιημένους οπτοπλίνθους 9x12x19 cm. Πάχους 1 (μιάς) πλίνθου (μπατικοί τοίχοι) | ΟΙΚ-46.10.04 | ΟΙΚ4664.1 100% | 35 | m2 | 4.2 | 33.5 | 140.7
2 | Οπτοπλινθοδομές με διακένους τυποποιημένους οπτοπλίνθους 9x12x19 cm. Πάχους 1/2 πλίνθου (δρομικοί τοίχοι) | ΟΙΚ-46.10.02 | ΟΙΚ4662.1 100% | 36 | m2 | 1401 | 22.5 | 31522.5
3 | Διαζώματα (σενάζ) από ελαφρά οπλισμένο σκυρόδεμα. Γραμμικά διαζώματα (σενάζ) μπατικών τοίχων | ΟΙΚ-49.01.02 | ΟΙΚ3213 100% | 37 | m | 1.2 | 19.7 | 23.64
4 | Διαζώματα (σενάζ) από ελαφρά οπλισμένο σκυρόδεμα. Γραμμικά διαζώματα (σενάζ) δρομικών τοίχων | ΟΙΚ-49.01.01 | ΟΙΚ3213 100% | 38 | m | 1380 | 16.8 | 23184
5 | Επικάλυψη τοίχων με κοινό συρματόπλεγμα (γαλβανισμένο) | ΟΙΚ-61.20 | ΟΙΚ6120 100% | 39 | m2 | 690 | 2.2 | 1518
6 | Ενισχύσεις τοιχοδομών με συνθετικό πλέγμα | ΟΙΚ-49.05 | ΥΔΡ6630.1 100% | 40 | m2 | 178 | 2.6 | 462.8
7 | Επιχρίσματα τριπτά - τριβιδιστά με τσιμεντοκονιαμα | ΟΙΚ-71.21 | ΟΙΚ7121 100% | 41 | m2 | 3752 | 13.5 | 50652
8 | Επιχρίσματα τριπτά ή πατητά με τσιμεντοκονίαμα | ΟΙΚ-71.22 | ΟΙΚ7122 100% | 42 | m2 | 74 | 14 | 1036
9 | Προσαύξηση τιμής επιχρισμάτων λόγω ύψους από το δάπεδο εργασίας | ΟΙΚ-71.71 | ΟΙΚ7171 100% | 43 | m2 | 146 | 0.68 | 99.28
10 | Ικριώματα σιδηρά σωληνωτά | ΟΙΚ-23.03 | ΟΙΚ2303 100% | 44 | m2 | 851 | 5.6 | 4765.6
| Άθροισμα ΟΠΤΟΠΛΙΝΘΟΔΟΜΕΣ-ΕΠΙΧΡΙΣΜΑΤΑ | [6 empty] | 113404.52 | 113404.52
ΟΜΑΔΑ 5 : ΕΠΙΣΤΡΩΣΕΙΣ-ΕΠΕΝΔΥΣΕΙΣ
1 | Επιστρώσεις με ισομεγέθεις πλάκες μαρμάρου σκληρού έως εξαιρετικά σκληρού, πάχους 2 cm, σε αναλογία 6 έως 10 τεμάχια ανά τετραγωνικό μέτρο | ΟΙΚ-74.30.10 | ΟΙΚ7442 100% | 45 | m2 | 75 | 94 | 7050
2 | Περιθώρια (σοβατεπιά) από μάρμαρο. Σοβατεπιά από μάρμαρο σκληρό έως εξαιρετικά σκληρό, πάχους 2 | ΟΙΚ-75.11.02 | ΟΙΚ7513 100% | 46 | μμ | 67.5 | 10.1 | 681.75
3 | Επενδύσεις βαθμίδων μήκους έως 2,00 m με μάρμαρο λευκό πάχους 3/ 2 cm (βατήρων/μετώπων) | ΟΙΚ-75.41.01 | ΟΙΚ7541 100% | 47 | μμ | 75.5 | 39 | 2944.5
4 | Σκαλομέρια από μάρμαρο σκληρό πάχους 2 cm | ΟΙΚ-75.58.02 | ΟΙΚ7559 100% | 48 | τεμ | 122 | 18 | 2196
5 | Ποδιές παραθύρων από σκληρό / εξαιρετικά σκληρό μάρμαρο πάχους 3 cm | ΟΙΚ-75.31.04 | ΟΙΚ7534 100% | 49 | m2 | 24.5 | 95 | 2327.5
6 | Κατώφλια και περιζώματα (μπορτούρες) επιστρώσεων από μάρμαρο. Kατώφλια από μάρμαρο σκληρό έως εξαιρετικά σκληρό, πάχους 3 cm και πλάτους 11 - 45 cm | ΟΙΚ-75.01.04 N | ΟΙΚ7508 100% | 50 | m2 | 9.2 | 120 | 1104
7 | Επιστρώσεις δαπέδων με κεραμικά πλακίδια GROUP 4, διαστάσεων 30x30 cm | ΟΙΚ-73.33.02 | ΟΙΚ7331 100% | 51 | m2 | 502 | 33.5 | 16817
8 | Επιστρώσεις δαπέδων με κεραμικά πλακίδια αντιολισθηρά GROUP 4, διαστάσεων 40x40 cm | ΟΙΚ-73.33.03 | ΟΙΚ7331 100% | 52 | m2 | 840 | 36 | 30240
9 | Περιθώρια (σοβατεπιά) από κεραμικά πλακίδια | ΟΙΚ-73.35 | ΟΙΚ7326.1 100% | 53 | μμ | 935 | 4.5 | 4207.5
10 | Επενδύσεις τοίχων με πλακίδια πορσελάνης, λευκά ή έγχρωμα | ΟΙΚ-73.26.03 | ΟΙΚ7326.1 100% | 54 | m2 | 435 | 31 | 13485
11 | Πρόχυτα κρασπεδόρειθρα από σκυρόδεμα | ΟΔΟ-Β-51 | ΟΔΟ2921 100% | 55 | m | 75 | 8.8 | 660
12 | Πλακόστρωση με κυβόλιθους | ΠΡΣ-Β6 | ΟΔΟ 2922 100% | 56 | m2 | 73 | 35 | 2555
13 | Πλακοστρώσεις πεζοδρομίων, νησίδων κ.τ.λ. | ΟΔΟ-Β-52 | ΟΔΟ2922 100% | 57 | m2 | 22.2 | 12.6 | 279.72
14 | Εργασίες ενδοδαπέδιας θέρμανσης (πλην σωληνώσεων και μονωτικών πλακών και περιμετρικών λωρίδων) | ΟΙΚ-73.11 Ν | ΟΙΚ7311 100% | 58 | m2 | 555 | 22.4 | 12432
15 | Περιθώρια δώματος (λούκια) | ΟΙΚ-73.47 | ΟΙΚ7347 100% | 59 | μμ | 280 | 9 | 2520
| Άθροισμα ΕΠΙΣΤΡΩΣΕΙΣ-ΕΠΕΝΔΥΣΕΙΣ | [6 empty] | 99499.97 | 99499.97
ΟΜΑΔΑ 6 : ΚΟΥΦΩΜΑΤΑ
1 | Κάσσες ανάρτησης θυροφύλλων από γαλβανισμένη λαμαρίνα | ΟΙΚ-62.41 Ν | ΟΙΚ6239 100% | 60 | τεμ | 20 | 400 | 8000
2 | Θυρόφυλλα μονόφυλλα ή δίφυλλα, πρεσσαριστά με ή χωρίς υαλωτό ή περσίδες, πλήρως χρωματισμένα. | ΟΙΚ-54.68 Ν | ΟΙΚ5468.1 100% | 61 | m2 | 45.3 | 160 | 7248
3 | Θύρες μεταλλικέςπυρασφαλείας, μονόφυλλες, με επένδυση ξύλου, ανοιγόμενες, με φεγγίτη από πυρίμαχο κρύσταλλο, κλάσης πυραντίστασης 60 min | ΟΙΚ-62.60.05 Ν | ΟΙΚ6236 100% | 62 | m2 | 20.4 | 464 | 9465.6
4 | Πτυσσόμενα γυάλινα φύλλα πορτών τύπου «φυσαρμόνικα» αναδιπλούμενα, χωρίς οδηγό στο δάπεδο | ΟΙΚ-62.61.02 Ν | ΟΙΚ6236 100% | 63 | τεμ. | 1 | 32000 | 32000
5 | Θύρες μεταλλικές πυρασφαλείας, μονόφυλλες, ανοιγόμενες, χωρίς φεγγίτη, κλάσης πυραντίστασης 60 min | ΟΙΚ-62.60.02 | ΟΙΚ6236 100% | 64 | m2 | 12.3 | 280 | 3444
6 | Θύρες μεταλλικέςπυρασφαλείας, δίφυλλες, ανοιγόμενες, χωρίς φεγγίτη, κλάσης πυραντίστασης 60 min | ΟΙΚ-62.61.05 | ΟΙΚ6236 100% | 65 | m2 | 14.3 | 420 | 6006
| Άθροισμα ΚΟΥΦΩΜΑΤΑ | [6 empty] | 66163.6 | 66163.6
ΟΜΑΔΑ 7 : ΑΛΟΥΜΙΝΟΚΑΤΑΣΚΕΥΕΣ-ΥΑΛΟΥΡΓΙΚΑ
1 | Τυποποιημένα κουφώματα από αλουμίνιο με ηλεκτροστατική βαφή. Κουφώματα από ηλεκτροστατικά βαμμένο αλουμίνιο βάρους 12 - 24 kg/m2 | ΟΙΚ-65.01.02 Ν | ΟΙΚ6501 100% | 66 | m2 | 132 | 450 | 59400
2 | Θύρες (αυλόπορτες) αλουμινίου βάσει σχεδίου από ευθύγρμαμμες διατομές | ΟΙΚ-62.21 Ν | ΟΙΚ6221 100% | 67 | m2 | 3.3 | 70 | 231
3 | πατζούρια αλουμινίου ή πλαστικά ανοιγόμενα ή συρόμενα και κάσσες αυτών | ΟΙΚ-65.50.01 | ΟΙΚ6541 100% | 68 | m2 | 39 | 135 | 5265
4 | Κινητές σίτες αερισμού | ΟΙΚ-65.25 | ΟΙΚ6530 100% | 69 | m2 | 46 | 45 | 2070
5 | Μεθακρυλικά φύλλα. | ΟΙΚ-72.70 Ν | ΟΙΚ7231 100% | 70 | m2 | 12.15 | 105 | 1275.75
6 | Τυποποιημένα κινητά διαχωριστικά χώρων υγιεινής βιομηχανικής προέλευσης. Πετάσματα συμπαγή από συνθετικές ρητίνες, πάχους 10 mm | ΟΙΚ-50.15.01 | ΟΙΚ4713 100% | 71 | m2 | 5.2 | 190 | 988
7 | Περσίδες σκίασης σταθερές | ΟΙΚ-65.32 Ν | ΟΙΚ6532 100% | 72 | m2 | 25 | 95 | 2375
8 | Διπλοί θερμομονωτικοί - ηχομονωτικοί - ανακλαστικοί υαλοπίνακες συνολικού πάχους 28 mm, (κρύσταλλο 6 mm, κενό 10 mm, κρύσταλλο laminated 8 mm + 4 mm) | ΟΙΚ-76.27.04 | ΟΙΚ7609.2 100% | 73 | m2 | 108.5 | 95 | 10307.5
9 | Υαλοπίνακες ασφαλείας (Laminated) συνολικού πάχους 6 mm (3 mm + μεμβράνη + 3 mm) | ΟΙΚ-76.22.01 | ΟΙΚ7609.2 100% | 74 | m2 | 23.5 | 39 | 916.5
| Άθροισμα ΑΛΟΥΜΙΝΟΚΑΤΑΣΚΕΥΕΣ - ΥΑΛΟΥΡΓΙΚΑ | [6 empty] | 82828.75 | 82828.75
ΟΜΑΔΑ 8 : ΞΥΛΟΥΡΓΙΚΑ
1 | Ερμάρια κουζίνας INOX | ΟΙΚ-64.17 Ν | ΟΙΚ6418 100% | 75 | ΤΕΜ | 1 | 25000 | 25000
2 | Πάγκος από άκαυστη φορμάικα τύπου DUROPAL, βάσει σχεδίου | ΟΙΚ-56.21 Ν | ΟΙΚ5617 100% | 76 | m2 | 2.7 | 24 | 64.8
3 | Ερμάρια κουζίνας τοίχου κρεμαστά μή τυποποιημένα, βάσει σχεδίου | ΟΙΚ-56.24 Ν | ΟΙΚ5613.1 100% | 77 | m2 | 1.6 | 226 | 361.6
4 | Ερμάρια κουζίνας δαπέδου μή τυποποιημένα, βάσει σχεδίου | ΟΙΚ-56.23 Ν | ΟΙΚ5613.1 100% | 78 | m2 | 6.5 | 265 | 1722.5
5 | Ερμάρια μεγάλου ύψους, μή τυποποιημένα, βάσει σχεδίου, επενδυμένα με μελαμίνη ή φορμάικα (λευκή σαγρέ) | ΟΙΚ-56.25 Ν.1 | ΟΙΚ5613.1 100% | 79 | m2 | 9.7 | 275 | 2667.5
6 | Ερμάρια μεγάλου ύψους, μή τυποποιημένα, βάσει σχεδίου, από MDF επενδυμένα με καπλαμά οξιάς ή κερασιάς | ΟΙΚ-56.25 Ν.2 | ΟΙΚ5613.1 100% | 80 | m2 | 29 | 310 | 8990
7 | Συρτάρια βιβλιοθήκης επιφάνειας έως 0,20 m2, από MDF επενδυμένα με καπλαμά οξιάς ή κερασιάς | ΟΙΚ-56.11 Ν | ΟΙΚ5613.1 100% | 81 | τεμ | 24 | 49 | 1176
| Άθροισμα ΞΥΛΟΥΡΓΙΚΑ | [6 empty] | 39982.4 | 39982.4
ΟΜΑΔΑ 9 : ΣΙΔΗΡΕΣ ΚΑΤΑΣΚΕΥΕΣ
1 | Κατακευή σιδηρών εσχαρών - λασπωτήρων πεζοδρομίων | ΟΙΚ-61.22 | ΟΙΚ6122 100% | 82 | kgr | 40 | 2.8 | 112
2 | Μεταλλικός σκελετός ή δικτύωμα επιστέγασης | ΟΙΚ-61.29 | ΟΙΚ6118 100% | 83 | kgr | 2500 | 3.4 | 8500
3 | Βαθμίδες από διάτρητη λαμαρίνα πάχους 3 mm. | ΟΙΚ-63.02 Ν | ΟΙΚ6302 100% | 84 | Kg | 110 | 3.5 | 385
4 | Ανοξείδωτος χειρολισθήρας Φ50/2 mm | ΟΙΚ-64.29 | ΟΙΚ6428 100% | 85 | m | 9 | 20 | 180
5 | Κιγκλιδώματα από ανοξείδωτο χάλυβα | ΟΙΚ-64.17 | ΟΙΚ6418 100% | 86 | kgr | 315 | 9 | 2835
6 | Σιδηρά κιγκλιδώματα από ράβδους συνήθων διατομών. Συνθέτου σχεδίου από ευθύγραμμες και καμπύλες ράβδους | ΟΙΚ-64.01.02 | ΟΙΚ6402 100% | 87 | kgr | 960 | 5.3 | 5088
| Άθροισμα ΣΙΔΗΡΕΣ ΚΑΤΑΣΚΕΥΕΣ | [6 empty] | 17100 | 17100
ΟΜΑΔΑ 10 : ΨΕΥΔΟΡΟΦΕΣ
1 | Μεταλλικός σκελετός ψευδοροφής | ΟΙΚ-61.30 | ΟΙΚ6118 100% | 88 | kgr | 2080 | 3.1 | 6448
2 | Γυψοσανίδες κοινές, επίπεδες, πάχους 15 mm | ΟΙΚ-78.05.02 | ΟΙΚ7809 100% | 89 | m2 | 536.6 | 13.5 | 7244.1
3 | Γυψοσανίδες πυράντοχες, επίπεδες, πάχους 18 mm | ΟΙΚ-78.05.09 | ΟΙΚ7810 100% | 90 | m2 | 154.4 | 18 | 2779.2
4 | Γυψοσανίδες ανθυγρές, επίπεδες, πάχους 12,5 mm | ΟΙΚ-78.05.04 | ΟΙΚ7809 100% | 91 | m2 | 79 | 15.5 | 1224.5
| Άθροισμα ΨΕΥΔΟΡΟΦΕΣ | [6 empty] | 17695.8 | 17695.8
ΟΜΑΔΑ 11 : ΧΡΩΜΑΤΙΣΜΟΙ
1 | Προσαύξηση τιμής χρωματισμών πάσης φύσεως λόγω προσθέτου ύψους | ΟΙΚ-77.99 | ΟΙΚ7797 100% | 92 | m2 | 146 | 0.34 | 49.64
2 | Βαφές κατάλληλες για πόσιμο νερό | ΟΙΚ-77.98 | ΟΙΚ7744 100% | 93 | m2 | 92 | 15.7 | 1444.4
3 | Χρωματισμοί επιφανειών γυψοσανίδων με πλαστικό χρώμα. Με σπατουλάρισμα της γυψοσανίδας | ΟΙΚ-77.84.02 | ΟΙΚ7786.1 100% | 94 | m2 | 268 | 12.4 | 3323.2
4 | Οικολογικό χρώμα ακρυλικής βάσεως νερού για εσωτερική βαφή επιχρισμάτων, σκυροδέματος ή γυψοσανίδας | ΟΙΚ-77.102 | ΟΙΚ7744 100% | 95 | m2 | 1952 | 13.5 | 26352
5 | Προετοιμασία επιχρισμένων επιφανειών τοίχων για χρωματισμούς | ΟΙΚ-77.15 | ΟΙΚ7735 100% | 96 | m2 | 3826 | 1.7 | 6504.2
6 | Χρωματισμοί επί επιφανειών επιχρισμάτων με πλαστικά χρώματα. Εξωτερικών επιφανειών με χρήση πλαστικών ακρυλικών χρωμάτων, ακρυλικής ή πολυβινυλικής βάσεως. | ΟΙΚ-77.80.02 | ΟΙΚ7785.1 100% | 97 | m2 | 1167 | 10.1 | 11786.7
7 | Βαφή χαλυβδίνων κατασκευών με χρώματα υψηλής ανθεκτικότητος στις καιρικές συνθήκες και σε υγρό περιβάλλον, με πενταετή εγγύηση της βαφής | ΥΔΡ-11.08.02Ν | ΥΔΡ6751 100% | 98 | kgr | 2500 | 0.23 | 575
8 | Αντισκωριακές βαφές. Εφαρμογή αντισκωριακού ελαιοχρώματος μινίου (100%) | ΟΙΚ-77.20.01 | ΟΙΚ7744 100% | 99 | m2 | 155 | 2.2 | 341
9 | Ελαιοχρωματισμοί κοινοί σιδηρών επιφανειών | ΟΙΚ-77.55 | ΟΙΚ7755 100% | 100 | m2 | 22 | 6.7 | 147.4
10 | Λάδωμα και στίλβωση ξυλίνων επιφανειών. Διπλό λάδωμα και στίλβωση | ΟΙΚ-77.27.02 | ΟΙΚ7749 100% | 101 | m2 | 40.8 | 2.25 | 91.8
11 | Ελαιοχρωματισμοί κοινοί ξυλίνων επιφανειών | ΟΙΚ-77.54 | ΟΙΚ7754 100% | 102 | m2 | 40.8 | 6.7 | 273.36
| Άθροισμα ΧΡΩΜΑΤΙΣΜΟΙ | [6 empty] | 50888.7 | 50888.7
ΟΜΑΔΑ 12 : ΔΙΑΦΟΡΑ
1 | Φυτεμένο δώμα (υποδομή) | ΟΙΚ-79.45 Ν | ΟΙΚ7934 100% | 103 | m2 | 88 | 30 | 2640
2 | Ανοιγοκλειόμενη κινητή γυάλινη οροφή αιθρίου | ΟΙΚ-65.01.02 Ν.2 | ΟΙΚ6501 50% 7609.02 50% | 104 | τεμ | 1 | 46000 | 46000
| Άθροισμα ΔΙΑΦΟΡΑ | [6 empty] | 48640 | 48640
| ΓΕΝΙΚΟ ΣΥΝΟΛΟ ΟΙΚΟΔΟΜΙΚΩΝ | [7 empty] | 1047132.78
ΗΛΕΚΤΡΟΜΗΧΑΝΟΛΟΓΙΚΕΣ ΕΓΚΑΤΑΣΤΑΣΕΙΣ
ΟΜΑΔΑ 13 : ΗΛΕΚΤΡΟΜΗΧΑΝΟΛΟΓΙΚΕΣ ΕΓΚΑΤΑΣΤΑΣΕΙΣ
13.1 ΥΔΡΕΥΣΗ
1 | Εκσκαφή ορυγμάτων σε έδαφος γαιώδες ή ημιβραχώδες, σε κατοικημένη περιοχή, με πλάτος πυθμένα έως 3,00m, με την φόρτωση των προϊόντων εκσκαφής επί αυτοκινήτου, την σταλία του αυτοκινήτου και την μεταφορά σε οποιαδήποτε απόσταση, γιά βάθος ορύγματος έως 4,00m | Σχετ. ΥΔΡ 3.10.2.1 | ΥΔΡ 6081.1 | 105 | m³ | 3 | 7.9 | 23.7
2 | Επίχωση κάθε είδους ορυγμάτων εντός πόλεως με θραυστό υλικό λατομείου της Π.Τ.Π. Ο-150 | Σχετ. ΥΔΡ 5.5.1 | ΥΔΡ 6068 | 106 | m³ | 2 | 9.2 | 18.4
3 | Διάστρωση και εγκιβωτισμός σωλήνων με άμμο λατομείου | Σχετ. ΥΔΡ 5.7 | ΥΔΡ 6069 | 107 | m³ | 1 | 9.8 | 9.8
4 | Καλύμματα από ελατό χυτοσίδηρο | Σχετ. ΥΔΡ 11.01.02 | ΥΔΡ 6752 | 108 | Kg | 90 | 2.2 | 198
5 | Φρεάτιο επίσκεψης, εσωτερικών διαστάσεων 40x40cm, με κάλυμμα από ελατό χυτοσίδηρο, κλάσης B125 | Σχ.ΑΤΗΕ 8066 | ΥΔΡ 6081.1 [10%] 6068 [10%] 6301 [10%] 6327 [15%] 6370 [15%] 6752 [40%] | 109 | τεμ | 2 | 152 | 304
6 | Πλαστικός σωλήνας ύδρευσης από PPR πίεσης λειτουργίας 20bar, διαμέτρου Ø20mm | Σχ.ΑΤΗΕ 8041.7 | ΗΛΜ 8 | 110 | m | 30 | 8.8 | 264
7 | Πλαστικός σωλήνας ύδρευσης από PPR πίεσης λειτουργίας 20bar, διαμέτρου Ø25mm | Σχ.ΑΤΗΕ 8041.8 | ΗΛΜ 8 | 111 | m | 235 | 11.11 | 2610.85
8 | Πλαστικός σωλήνας ύδρευσης από PPR πίεσης λειτουργίας 20bar, διαμέτρου Ø32mm | Σχ.ΑΤΗΕ 8041.9 | ΗΛΜ 8 | 112 | m | 85 | 13.76 | 1169.6
9 | Πλαστικός σωλήνας ύδρευσης από PPR πίεσης λειτουργίας 20bar, διαμέτρου Ø40mm | Σχ.ΑΤΗΕ 8041.10 | ΗΛΜ 8 | 113 | m | 35 | 17.57 | 614.95
10 | Πλαστικός σωλήνας ύδρευσης από PPR πίεσης λειτουργίας 20bar, διαμέτρου Ø50mm | Σχ.ΑΤΗΕ 8041.11 | ΗΛΜ 8 | 114 | m | 30 | 24.03 | 720.9
11 | Πλαστικός σωλήνας ύδρευσης από PPR πίεσης λειτουργίας 20bar, διαμέτρου Ø63mm | Σχ.ΑΤΗΕ 8041.12 | ΗΛΜ 8 | 115 | m | 11 | 31.82 | 350.02
12 | Πλαστικός σωλήνας ύδρευσης από PPR πίεσης λειτουργίας 20bar, διαμέτρου Ø75mm | Σχ.ΑΤΗΕ 8041.13 | ΗΛΜ 8 | 116 | m | 5 | 43.12 | 215.6
13 | Συλλέκτης ή διανομέας, από PPR πίεσης λειτουργίας 20bar, διαμέτρου Ø75mm | Σχ.ΑΤΗΕ 8041.13 | ΗΛΜ 8 | 117 | τεμ | 1 | 253.92 | 253.92
14 | Ενδοδαπέδιος πλαστικός σωλήνας VPE Ø18 μέσα σε HDPE Ø28mm | Σχ.ΑΤΗΕ 8041 | ΗΛΜ 8 | 118 | m | 291 | 7.25 | 2109.75
15 | Σιδηροσωλήνας γαλβανισμένος με ραφή, ISO MEDIUM βαρύς (πράσινη ετικέττα), διαμέτρου Ø1" | Σχ. ΑΤΗΕ 8036.3 | ΗΛΜ 5 | 119 | m | 32 | 23.37 | 747.84
16 | Έξοδος με τον ανάλογο συλλέκτη ή διανομέα, από ορείχαλκο, διαμέτρου Ø¾", και το ανάλογο εντοιχισμένο ερμάριο από γαλβανισμένη λαμαρίνα | Σχ.ΑΤΗΕ 8603 | ΗΛΜ 11 | 120 | τεμ | 77 | 28.3 | 2179.1
17 | Θερμική μόνωση, πάχους 9mm, σωλήνων διαμέτρου Ø20mm | Σχ.ΑΤΗΕ 8691 | ΗΛΜ 40 | 121 | m | 67 | 9.02 | 604.34
18 | Θερμική μόνωση, πάχους 9mm, σωλήνων διαμέτρου Ø25mm | Σχ.ΑΤΗΕ 8691 | ΗΛΜ 40 | 122 | m | 76 | 9.42 | 715.92
19 | Θερμική μόνωση, πάχους 9mm, σωλήνων διαμέτρου Ø32mm | Σχ.ΑΤΗΕ 8691 | ΗΛΜ 40 | 123 | m | 31 | 11.9 | 368.9
20 | Θερμική μόνωση, πάχους 9mm, σωλήνων διαμέτρου Ø40mm | Σχ.ΑΤΗΕ 8691 | ΗΛΜ 40 | 124 | m | 14 | 12.5 | 175
21 | Θερμική μόνωση, πάχους 9mm, σωλήνων διαμέτρου Ø50mm | Σχ.ΑΤΗΕ 8691 | ΗΛΜ 40 | 125 | m | 15 | 15.56 | 233.4
22 | Θερμική μόνωση, πάχους 9mm, σωλήνων διαμέτρου Ø63mm | Σχ.ΑΤΗΕ 8691 | ΗΛΜ 40 | 126 | m | 5 | 17.26 | 86.3
23 | Θερμική μόνωση, πάχους 13mm, σωλήνων διαμέτρου Ø20mm | Σχ.ΑΤΗΕ 8691 | ΗΛΜ 40 | 127 | m | 35 | 9.86 | 345.1
24 | Διακόπτης γωνιακός, χρωμέ, ονομ. διαμέτρου Ø½" | Σχ.ΑΤΗΕ 8131.2.1 | ΗΛΜ 11 | 128 | τεμ | 70 | 17.71 | 1239.7
25 | Ορειχάλκινη σφαιρική βάνα (ball valve), βαρέως τύπου, με λαβή, ονομ. διαμέτρου Ø½" | Σχ.ΑΤΗΕ 8101.1 | ΗΛΜ 11 | 129 | τεμ | 110 | 16 | 1760
26 | Ορειχάλκινη σφαιρική βάνα (ball valve), βαρέως τύπου, με λαβή, ονομ. διαμέτρου Ø¾" | Σχ.ΑΤΗΕ 8101.2 | ΗΛΜ 11 | 130 | τεμ | 31 | 17.49 | 542.19
27 | Ορειχάλκινη σφαιρική βάνα (ball valve), βαρέως τύπου, με λαβή, ονομ. διαμέτρου Ø1" | Σχ.ΑΤΗΕ 8101.3 | ΗΛΜ 11 | 131 | τεμ | 4 | 20.63 | 82.52
28 | Ορειχάλκινη σφαιρική βάνα (ball valve), βαρέως τύπου, με λαβή, ονομ. διαμέτρου Ø1¼" | Σχ.ΑΤΗΕ 8101.4 | ΗΛΜ 11 | 132 | τεμ | 2 | 25.04 | 50.08
29 | Ορειχάλκινη σφαιρική βάνα (ball valve), βαρέως τύπου, με λαβή, ονομ. διαμέτρου Ø1½" | Σχ.ΑΤΗΕ 8101.5 | ΗΛΜ 11 | 133 | τεμ | 5 | 32.61 | 163.05
30 | Ορειχάλκινη σφαιρική βάνα (ball valve), βαρέως τύπου, με λαβή, ονομ. διαμέτρου Ø2" | Σχ.ΑΤΗΕ 8101.6 | ΗΛΜ 11 | 134 | τεμ | 4 | 41.68 | 166.72
31 | Βαλβίδα αντεπιστροφής, διαμέτρου Ø½" | Σχ. ΑΤΗΕ 8125.1.1 | ΗΛΜ 11 | 135 | τεμ | 3 | 19.55 | 58.65
32 | Βαλβίδα αντεπιστροφής, διαμέτρου Ø¾" | Σχ. ΑΤΗΕ 8125.1.2 | ΗΛΜ 11 | 136 | τεμ | 1 | 22.77 | 22.77
33 | Βαλβίδα αντεπιστροφής, διαμέτρου Ø1½" | Σχ. ΑΤΗΕ 8125.1.5 | ΗΛΜ 11 | 137 | τεμ | 1 | 43.34 | 43.34
34 | Αντικραδασμικός σύνδεσμος, διαμέτρου Ø2" | Σχ. ΑΤΗΕ 8610.1.7 | ΗΛΜ 11 | 138 | τεμ | 2 | 55.97 | 111.94
35 | Φίλτρο νερού, διαμέτρου Ø½" | Σχ. ΑΤΗΕ 8608.1.2 | ΗΛΜ 11 | 139 | τεμ | 2 | 18.11 | 36.22
36 | Φίλτρο νερού, διαμέτρου Ø2" | Σχ. ΑΤΗΕ 8608.1.7 | ΗΛΜ 11 | 140 | τεμ | 1 | 54.21 | 54.21
37 | Αυτόματη βαλβίδα αερισμού σωληνώσεων νερού | Σχ. ΑΤΗΕ 8606.1.2 | ΗΛΜ 11 | 141 | τεμ | 6 | 33.81 | 202.86
38 | Πλωτήρας πλήρωσης δεξαμενής νερού, ανοξείδωτος, διαμέτρου Ø¾" | Σχ.ΑΤΗΕ 8103.2 | ΗΛΜ 11 | 142 | τεμ | 2 | 59.73 | 119.46
39 | Βαλβίδα ασφαλείας, διαμέτρου Ø½" | Σχ. ΑΤΗΕ 8608.1.2 | ΗΛΜ 11 | 143 | τεμ | 4 | 18.16 | 72.64
40 | Αυτόματος πλήρωσης Ø½" | Σχ. ΑΤΗΕ 8608.1.2 | ΗΛΜ 11 | 144 | τεμ | 2 | 29.85 | 59.7
41 | Τρίοδη ηλεκτροκίνητη βαλβίδα, προοδευτικής λειτουργίας, διαμέτρου Ø1¼" | Σχ.ΑΤΗΕ 8622.3.4 | ΗΛΜ 11 | 145 | τεμ | 1 | 207.04 | 207.04
42 | Διακόπτης ροής | Σχ.ΑΤΗΕ 8608.1.7 | ΗΛΜ 11 | 146 | τεμ | 4 | 86.25 | 345
43 | Μανόμετρο | Σχ.ΑΤΗΕ 8641 | ΗΛΜ 11 | 147 | τεμ | 3 | 16.51 | 49.53
44 | Υδροστάτης επαφής | Σχ.ΑΤΗΕ 8656.1 | ΗΛΜ 11 | 148 | τεμ | 1 | 54.29 | 54.29
45 | Θερμόμετρο | Σχ.ΑΤΗΕ 8651 | ΗΛΜ 11 | 149 | τεμ | 7 | 36.36 | 254.52
46 | Παρασκευαστήρας ζεστού νερού χρήσης, τριπλής ενέργειας, 1000Lt | Σχ.ΑΤΗΕ 8257.2.1 | ΗΛΜ 24 | 150 | τεμ | 1 | 5957.92 | 5957.92
47 | Κυκλοφορητής νερού, παροχής έως 2,5m³/h, χαμηλής πίεσης | Σχ.ΑΤΗΕ 8605.1.1 | ΗΛΜ 22 | 151 | τεμ | 3 | 260.84 | 782.52
48 | Κλειστό δοχείο διαστολής μεμβράνης 12Lt/3bar | Σχ.ΑΤΗΕ 8473.1.1 | ΗΛΜ 23 | 152 | τεμ | 2 | 210.64 | 421.28
49 | Ηλιακός συλλέκτης, εμβαδού 2m², | Σχ.ΑΤΗΕ 8257.1.2 | ΗΛΜ 24 | 153 | τεμ | 5 | 637.42 | 3187.1
50 | Κρουνός με ρακόρ, καθαριότητας-άρδευσης, διαμέτρου Ø½" | Σχ.ΑΤΗΕ 8138.1.2 | ΗΛΜ 13 | 154 | τεμ | 2 | 9.95 | 19.9
51 | Κρουνός με ρακόρ, καθαριότητας-άρδευσης, διαμέτρου Ø¾" | Σχ.ΑΤΗΕ 8138.1.3 | ΗΛΜ 13 | 155 | τεμ | 1 | 13.46 | 13.46
52 | Αναμικτήρας κρύου-ζεστού νερού νιπτήρα | ΑΤΗΕ 8141.2.2 | ΗΛΜ 13 | 156 | τεμ | 19 | 63.33 | 1203.27
53 | Αναμικτήρας κρύου-ζεστού νερού νιπτήρα ΑΜΚ | Σχ.ΑΤΗΕ 8141.2.2 | ΗΛΜ 13 | 157 | τεμ | 2 | 192.49 | 384.98
54 | Αναμικτήρας κρύου-ζεστού νερού ντουσιέρας ή μπανιέρας με κινητό καταιονητήρα | Σχ. ΑΤΗΕ 8141.4.2 | ΗΛΜ13 | 158 | τεμ | 7 | 75.07 | 525.49
55 | Αναμικτήρας κρύου-ζεστού νερού νεροχύτη | Σχ. ΑΤΗΕ 8141.3.2 | ΗΛΜ 13 | 159 | τεμ | 8 | 73.01 | 584.08
56 | Αυτόματο πιεστικό συγκρότημα ύδρευσης, με δύο ηλεκτροκίνητες αντλίες παροχής 8m³/h και μανομετρικού 36mΣΥ, γαλβανισμένο πιεστικό δοχείο 200L και ηλεκτρικό πίνακα κίνησης και αυτοματισμού | Σχ.ΑΤΗΕ 8220.3.6 | ΗΛΜ 22 | 160 | τεμ | 1 | 4743.68 | 4743.68
| Άθροισμα ΥΔΡΕΥΣΗ | [6 empty] | 37839.5 | 37839.5
13.2 ΑΠΟΧΕΤΕΥΣΗ
1 | Εκσκαφή ορυγμάτων σε έδαφος γαιώδες ή ημιβραχώδες, σε κατοικημένη περιοχή, με πλάτος πυθμένα έως 3,00m, με την φόρτωση των προϊόντων εκσκαφής επί αυτοκινήτου, την σταλία του αυτοκινήτου και την μεταφορά σε οποιαδήποτε απόσταση, γιά βάθος ορύγματος έως 4,00m | Σχ. ΥΔΡ 3.10.2.1 | ΥΔΡ 6081.1 | 161 | m³ | 18 | 7.9 | 142.2
2 | Επίχωση κάθε είδους ορυγμάτων εντός πόλεως με θραυστό υλικό λατομείου της Π.Τ.Π. Ο-150 | Σχ. ΥΔΡ 5.5.1 | ΥΔΡ 6068 | 162 | m³ | 9 | 9.2 | 82.8
3 | Διάστρωση και εγκιβωτισμός σωλήνων με άμμο λατομείου | Σχ. ΥΔΡ 5.7 | ΥΔΡ 6069 | 163 | m³ | 9 | 9.8 | 88.2
4 | Καλύμματα από ελατό χυτοσίδηρο | Σχ.ΥΔΡ 11.01.02 | ΥΔΡ 6752 | 164 | Kg | 370 | 2.2 | 814
5 | Φρεάτιο επίσκεψης, εσωτερικών διαστάσεων 40x40cm, με κάλυμμα από ελατό χυτοσίδηρο, κλάσης B125 | Σχ.ΑΤΗΕ 8066 | ΥΔΡ 6081.1 [10%] 6068 [10%] 6301 [10%] 6327 [15%] 6370 [15%] 6752 [40%] | 165 | τεμ | 4 | 152 | 608
6 | Πλαστικός σωλήνας δικτύων πίεσης, από PVC, 10bar διαμέτρου Ø75mm | Σχ.ΑΤΗΕ 8042.1.5 | ΗΛΜ 8 | 166 | m | 20 | 17.36 | 347.2
7 | Πλαστικός σωλήνας δικτύων πίεσης, από PVC, 10bar διαμέτρου Ø100mm | Σχ.ΑΤΗΕ 8042.1.7 | ΗΛΜ 8 | 167 | m | 32 | 21.88 | 700.16
8 | Ορειχάλκινη σφαιρική βάνα (ball valve), βαρέως τύπου, με λαβή, ονομ. διαμέτρου Ø3" | Σχ.ΑΤΗΕ 8101.7 | ΗΛΜ 11 | 168 | τεμ | 2 | 93.43 | 186.86
9 | Ορειχάλκινη σφαιρική βάνα (ball valve), βαρέως τύπου, με λαβή, ονομ. διαμέτρου Ø4" | Σχ.ΑΤΗΕ 8101.8 | ΗΛΜ 11 | 169 | τεμ | 2 | 147.66 | 295.32
10 | Βαλβίδα αντεπιστροφής, διαμέτρου Ø3" | ΑΤΗΕ 8125.1.8 | ΗΛΜ 11 | 170 | τεμ | 2 | 114.63 | 229.26
11 | Βαλβίδα αντεπιστροφής, διαμέτρου Ø4" | ΑΤΗΕ 8125.1.9 | ΗΛΜ 11 | 171 | τεμ | 2 | 183.35 | 366.7
12 | Πλαστικός σωλήνας αποχέτευσης από PP, διαμέτρου Ø40mm | Σχ.ΑΤΗΕ 8042.1.2 | ΗΛΜ 8 | 172 | m | 180 | 15.35 | 2763
13 | Πλαστικός σωλήνας αποχέτευσης από PP, διαμέτρου Ø50mm | Σχ.ΑΤΗΕ 8042.1.3 | ΗΛΜ 8 | 173 | m | 33 | 15.91 | 525.03
14 | Πλαστικός σωλήνας αποχέτευσης από PP, διαμέτρου Ø75mm | Σχ.ΑΤΗΕ 8042.1.5 | ΗΛΜ 8 | 174 | m | 41 | 21.6 | 885.6
15 | Πλαστικός σωλήνας αποχέτευσης από PP, διαμέτρου Ø110mm | Σχ.ΑΤΗΕ 8042.1.7 | ΗΛΜ 8 | 175 | m | 280 | 28.19 | 7893.2
16 | Πλαστικός σωλήνας αποχέτευσης από PP, διαμέτρου Ø125mm | Σχ.ΑΤΗΕ 8042.1.9 | ΗΛΜ 8 | 176 | m | 38 | 33.01 | 1254.38
17 | Σιδηροσωλήνας γαλβανισμένος με ραφή, ελαφρύς (κίτρινη ετικέττα), διαμέτρου Ø3" | Σχ.ΑΤΗΕ 8036.8 | ΗΛΜ 5 | 177 | m | 12 | 50.57 | 606.84
18 | Σιδηροσωλήνας γαλβανισμένος με ραφή, ελαφρύς (κίτρινη ετικέττα), διαμέτρου Ø4" | Σχ.ΑΤΗΕ 8036.9 | ΗΛΜ 5 | 178 | m | 33 | 66.54 | 2195.82
19 | Θερμική μόνωση, πάχους 9mm, σωλήνων διαμέτρου έως Ø40mm | Σχ.ΑΤΗΕ 8691 | ΗΛΜ 40 | 179 | m | 201 | 12.5 | 2512.5
20 | Πλαστική τάπα καθαρισμού σωληνώσεων αποχέτευσης από PP, διαμέτρου Ø110mm | Σχ.ΑΤΗΕ 8054.8 | ΗΛΜ 8 | 180 | τεμ | 36 | 23.13 | 832.68
21 | Καπέλλο σωληνώσεων αποχέτευσης από PP, διαμέτρου Ø110mm | Σχ.ΑΤΗΕ 8054.8 | ΗΛΜ 8 | 181 | τεμ | 6 | 50.1 | 300.6
22 | Πλαστικό σιφώνι δαπέδου, με τετράγωνη ανοξείδωτη σχάρα, με έξοδο διαμέτρου Ø50mm | Σχ.ΑΤΗΕ 8046.1 | ΗΛΜ 8 | 182 | τεμ | 17 | 45.58 | 774.86
23 | Πλαστικό σιφώνι δαπέδου, με τετράγωνη ανοξείδωτη σχάρα, με έξοδο διαμέτρου Ø75mm | Σχ.ΑΤΗΕ 8046.1 | ΗΛΜ 8 | 183 | τεμ | 3 | 47 | 141
24 | Πλαστικός μηχανοσίφωνας, διαμέτρου Ø110mm | Σχ.ΑΤΗΕ 8045.1 | ΗΛΜ 8 | 184 | τεμ | 1 | 67.94 | 67.94
25 | Πλαστικός μηχανοσίφωνας, διαμέτρου Ø125mm | Σχ.ΑΤΗΕ 8045.1 | ΗΛΜ 8 | 185 | τεμ | 1 | 94.58 | 94.58
26 | Αυτόματη βαλβίδα αερισμού (μίκα), διαμέτρου Ø100mm | Σχ.ΑΤΗΕ 8045.1 | ΗΛΜ 5 | 186 | τεμ | 1 | 29.54 | 29.54
27 | Πλαστικό κανάλι δαπέδου με σχάρα από γαλβανισμένο χάλυβα, τύπου Α15 | Σχ.ΑΤΗΕ 8066 | ΗΛΜ 5 | 187 | m | 2 | 59.32 | 118.64
28 | Κανάλι δαπέδου μαγειρείου με σχάρα, εξ ολοκλήρου από ανοξείδωτο χάλυβα, τύπου Α15 | Σχ.ΑΤΗΕ 8066 | ΗΛΜ 17 | 188 | m | 4 | 543.48 | 2173.92
29 | Απορροή ομβρίων δώματος | Σχ.ΑΤΗΕ 8064 | ΗΛΜ 8 | 189 | τεμ | 8 | 76.85 | 614.8
30 | Φρεάτιο απορροής δαπέδου διαστάσεων 20x20cm, με σχάρα | Σχ.ΑΤΗΕ 8066 | ΗΛΜ 5 | 190 | τεμ | 1 | 70 | 70
31 | Λεκάνη WC καθήμενου τύπου, επίτοιχη, από λευκή πορσελάνη, με το εντοιχισμένο δοχείο έκπλυσης χαμηλής πίεσης και το πλαστικό κάλυμμα βαρέος τύπου | Σχ.ΑΤΗΕ 8151.2 | ΗΛΜ 14 | 191 | τεμ | 3 | 329.94 | 989.82
32 | Λεκάνη WC νηπίων καθήμενου τύπου, επίτοιχη, από λευκή πορσελάνη, με το εντοιχισμένο δοχείο έκπλυσης χαμηλής πίεσης και το πλαστικό κάλυμμα βαρέος τύπου | Σχ.ΑΤΗΕ 8151.2 | ΗΛΜ 14 | 192 | τεμ | 10 | 282.69 | 2826.9
33 | Λεκάνη WC ΑΜΚ καθήμενου τύπου, ειδικού σχήματος και διαμόρφωσης, από λευκή πορσελάνη, με το δοχείο έκπλυσης χαμηλής πίεσης από λευκή πορσελάνη, το πλαστικό κάλυμμα υπερβαρέος τύπου εδικής κατασκευής γιά αναπήρους και τους πτυσσόμενους ή σταθερούς βραχίονες ρυθμιζόμενου ύψους | Σχ.ΑΤΗΕ 8151.2 | ΗΛΜ 14 | 193 | τεμ | 2 | 1285.44 | 2570.88
34 | Νιπτήρας επίτοιχος ή ένθετος σε πάγκο, ενδ. διαστάσεων 50x42mm, από λευκή πορσελάνη, με την ορειχάλκινη επιχρωμιωμένη βαλβίδα εκκένωσης και το ορειχάλκινο επιχρωμιωμένο σιφώνι σχήματος ¨U¨ | Σχ.ΑΤΗΕ 8160.2 | ΗΛΜ 14 | 194 | τεμ | 6 | 226.74 | 1360.44
35 | Νιπτήρας νηπίων επίτοιχος ή ένθετος σε πάγκο, από λευκή πορσελάνη, με την ορειχάλκινη επιχρωμιωμένη βαλβίδα εκκένωσης και το ορειχάλκινο επιχρωμιωμένο σιφώνι σχήματος ¨U¨ | Σχ.ΑΤΗΕ 8160.2 | ΗΛΜ 14 | 195 | τεμ | 14 | 200.49 | 2806.86
36 | Νιπτήρας ΑΜΚ, επίτοιχος, ειδικού σχήματος και διαμόρφωσης, από λευκή πορσελάνη, με τα στηρίγματα, την ορειχάλκινη επιχρωμιωμένη βαλβίδα εκκένωσης και το ορειχάλκινο επιχρωμιωμένο σιφώνι σχήματος ¨U¨ | Σχ.ΑΤΗΕ 8160.2 | ΗΛΜ 14 | 196 | τεμ | 2 | 552.24 | 1104.48
37 | Άγγιστρα μεταλλικά, ανοξείδωτα, διπλά | Σχ.ΑΤΗΕ 8175.2 | ΗΛΜ 17 | 197 | τεμ | 11 | 26.33 | 289.63
38 | Χαρτοθήκη μεταλλική , ανοξείδωτη, WC | Σχ.ΑΤΗΕ 8178.1.1 | ΗΛΜ 17 | 198 | τεμ | 11 | 38.93 | 428.23
39 | Χαρτοθήκη μεταλλική , ανοξείδωτη, νιπτήρα | Σχ.ΑΤΗΕ 8178.1.2 | ΗΛΜ 17 | 199 | τεμ | 13 | 70.43 | 915.59
40 | Δοχείο υγρού σάπωνα, μεταλλικό, ανοξείδωτο, νιπτήρα | Σχ.ΑΤΗΕ 8174 | ΗΛΜ 17 | 200 | τεμ | 13 | 38.93 | 506.09
41 | Εταζέρα πορσελάνης, νιπτήρα | Σχ.ΑΤΗΕ 8169.1.2 | ΗΛΜ 14 | 201 | τεμ | 22 | 20.35 | 447.7
42 | Καθρέπτης νιπτήρα | Σχ.ΑΤΗΕ 8168.2 | ΗΛΜ 17 | 202 | τεμ | 22 | 23.54 | 517.88
43 | Νεροχύτης πάγκου ανοξείδωτος, με βαλβίδα και σιφώνι, μονός | Σχ.ΑΤΗΕ 8165.1.2 | ΗΛΜ 17 | 203 | τεμ | 5 | 170.96 | 854.8
44 | Νεροχύτης πάγκου ανοξείδωτος, με βαλβίδα και σιφώνι, διπλός | Σχ.ΑΤΗΕ 8165.1.2 | ΗΛΜ 17 | 204 | τεμ | 1 | 258.24 | 258.24
45 | Λιποσυλλέκτης απο HDPE, με ενσωματωμένο λασποσυλλέκτη για υπόγειαεπιδαπέδια εγκατάσταση, παροχής 2l/s | Σχ.ΑΤΗΕ 8077.1 | ΗΛΜ 8 | 205 | τεμ | 1 | 13500 | 13500
46 | Υποβρύχιο αντλητικό συγκρότημα ακαθάρτων με δύο ηλεκτροκίνητες αντλίες, με πτερωτή με κοπτήρες, παροχής 24m³/h και μανομετρικού 6mΣΥ, μέσα σε φρεάτιο συγκέντρωσης με πίνακα ελέγχου | Σχ.ΑΤΗΕ 8217.4 | ΗΛΜ 21 | 206 | τεμ | 1 | 4143.8 | 4143.8
47 | Υποβρύχιο αντλητικό συγκρότημα ομβρίων με δύο ηλεκτροκίνητες αντλίες, παροχής 36 m³/h και μανομετρικού 6mΣΥ, μέσα σε φρεάτιο συγκέντρωσης με πίνακα ελεγχου | Σχ.ΑΤΗΕ 8217.4 | ΗΛΜ 21 | 207 | τεμ | 1 | 2283.8 | 2283.8
| Άθροισμα ΑΠΟΧΕΤΕΥΣΗ | [6 empty] | 63520.77 | 63520.77
13.3 ΠΥΡΟΣΒΕΣΗ
1 | Εκσκαφή ορυγμάτων σε έδαφος γαιώδες ή ημιβραχώδες, σε κατοικημένη περιοχή, με πλάτος πυθμένα έως 3,00m, με την φόρτωση των προϊόντων εκσκαφής επί αυτοκινήτου, την σταλία του αυτοκινήτου και την μεταφορά σε οποιαδήποτε απόσταση, γιά βάθος ορύγματος έως 4,00m | Σχ. ΥΔΡ 3.10.2.1 | ΥΔΡ 6081.1 | 208 | m³ | 2 | 7.9 | 15.8
2 | Επίχωση κάθε είδους ορυγμάτων εντός πόλεως με θραυστό υλικό λατομείου της Π.Τ.Π. Ο-150 | Σχ. ΥΔΡ 5.5.1 | ΥΔΡ 6068 | 209 | m³ | 1 | 9.2 | 9.2
3 | Διάστρωση και εγκιβωτισμός σωλήνων με άμμο λατομείου | Σχ. ΥΔΡ 5.7 | ΥΔΡ 6069 | 210 | m³ | 1 | 9.8 | 9.8
4 | Πυροσβεστήρας ξηρής σκόνης, φορητός, 6Kg | Σχ. ΑΤΗΕ 8201.1.2 | ΗΛΜ 19 | 211 | τεμ | 9 | 45.35 | 408.15
5 | Πυροσβεστήρας διοξειδείου του άνθρακα, φορητός, 6Kg | ΑΤΗΕ 8202.2 | ΗΛΜ 19 | 212 | τεμ | 5 | 81.19 | 405.95
6 | Πυροσβεστήρας αφρού, τύπου F, φορητός, 6lt | Σχ.ΑΤΗΕ 8201.1.2 | ΗΛΜ 19 | 213 | τεμ | 1 | 61.39 | 61.39
7 | Αυτοδιεγειρόμενος πυροσβεστήρας οροφής, ξηρής σκόνης, 12Kg | Σχ.ΑΤΗΕ 8201.1.3 | ΗΛΜ 19 | 214 | τεμ | 2 | 127.29 | 254.58
8 | Αυτόματο σύστημα κατάσβεσης τοπικής εφαρμογής μαγειρείου, πλήρης | Σχ.ΑΤΗΕ 8202 | ΗΛΜ19 | 215 | τεμ | 1 | 1557.84 | 1557.84
9 | Σιδηροσωλήνας γαλβανισμένος με ραφή, ISO MEDIUM βαρύς (πράσινη ετικέττα), διαμέτρου Ø1" | Σχ. ΑΤΗΕ 8036.3 | ΗΛΜ 5 | 216 | m | 200 | 23.37 | 4674
10 | Σιδηροσωλήνας γαλβανισμένος με ραφή, ISO-MEDIUM βαρύς (πράσινη ετικέττα), διαμέτρου Ø1¼" | Σχ. ΑΤΗΕ 8036.4 | ΗΛΜ 5 | 217 | m | 100 | 27.31 | 2731
11 | Σιδηροσωλήνας γαλβανισμένος με ραφή, ISO-MEDIUM βαρύς (πράσινη ετικέττα), διαμέτρου Ø1½" | Σχ. ΑΤΗΕ 8036.5 | ΗΛΜ 5 | 218 | m | 50 | 30.91 | 1545.5
12 | Σιδηροσωλήνας γαλβανισμένος με ραφή, ISO-MEDIUM βαρύς (πράσινη ετικέττα), διαμέτρου Ø2" | Σχ. ΑΤΗΕ 8036.6 | ΗΛΜ 5 | 219 | m | 50 | 36.13 | 1806.5
13 | Σιδηροσωλήνας γαλβανισμένος με ραφή, ISO-MEDIUM βαρύς (πράσινη ετικέττα), διαμέτρου Ø2½" | Σχ. ΑΤΗΕ 8036.7 | ΗΛΜ 5 | 220 | m | 70 | 43.73 | 3061.1
14 | Σιδηροσωλήνας γαλβανισμένος με ραφή, ISO-MEDIUM βαρύς (πράσινη ετικέττα), διαμέτρου Ø4" | Σχ. ΑΤΗΕ 8036.9 | ΗΛΜ 5 | 221 | m | 25 | 78.8 | 1970
15 | Ορειχάλκινη σφαιρική βάνα (ball valve), βαρέως τύπου, με λαβή, ονομ. διαμέτρου Ø1" | Σχ.ΑΤΗΕ 8101.3 | ΗΛΜ 11 | 222 | τεμ | 1 | 20.63 | 20.63
16 | Ορειχάλκινη σφαιρική βάνα (ball valve), βαρέως τύπου, με λαβή, ονομ. διαμέτρου Ø2½" | Σχ.ΑΤΗΕ 8101.7 | ΗΛΜ 11 | 223 | τεμ | 2 | 71.33 | 142.66
17 | Ορειχάλκινη σφαιρική βάνα (ball valve), βαρέως τύπου, με λαβή, ονομ. διαμέτρου Ø4" | Σχ.ΑΤΗΕ 8101.9 | ΗΛΜ 11 | 224 | τεμ | 4 | 147.66 | 590.64
18 | Βαλβίδα αντεπιστροφής, διαμέτρου Ø4" | Σχ. ΑΤΗΕ 8125.1.9 | ΗΛΜ 11 | 225 | τεμ | 1 | 183.35 | 183.35
19 | Μειωτής πίεσης, διαμέτρου Ø2" | Σχ. ΑΤΗΕ 8637.6 | ΗΛΜ 11 | 226 | τεμ | 1 | 412.2 | 412.2
20 | Μειωτής πίεσης, διαμέτρου Ø2½" | Σχ. ΑΤΗΕ 8637.7 | ΗΛΜ 11 | 227 | τεμ | 1 | 433.2 | 433.2
21 | Αντικραδασμικός σύνδεσμος, διαμέτρου Ø4" | Σχ. ΑΤΗΕ 8610.1.10 | ΗΛΜ 11 | 228 | τεμ | 2 | 195.95 | 391.9
22 | Διακόπτης ροής | Σχ.ΑΤΗΕ 8608.1.7 | ΗΛΜ 11 | 229 | τεμ | 1 | 86.25 | 86.25
23 | Μανόμετρο | Σχ. ΑΤΗΕ 8641 | ΗΛΜ 11 | 230 | τεμ | 2 | 16.51 | 33.02
24 | Βαλβίδα ελέγχου αυτόματου συστήματος πυρόσβεσης, διαμέτρου Ø2½" | Σχ.ΑΤΗΕ 8125.1.7 | ΗΛΜ 11 | 231 | τεμ | 1 | 107.37 | 107.37
25 | Δίδυμο στόμιο Πυροσβεστικής Υπηρεσίας | Σχ.ΑΤΗΕ 8610.1.10 | ΗΛΜ 11 | 232 | τεμ | 1 | 505.44 | 505.44
26 | Καταιονητήρες sprinkler | Σχ.ΑΤΗΕ 8138.1.2 | ΗΛΜ 13 | 233 | τεμ | 103 | 10 | 1030
27 | Αυτόματο πιεστικό συγκρότημα πυρόσβεσης (αντλίες ηλεκτροκίνητη - περτελαιοκίνητη - διαφυγών), παροχής 40m³/h σε μανομετρικό 45-30mΣΥ, με πιεστικό δοχείο 100Lt | Σχ.ΑΤΗΕ 8220.3.6 | ΗΛΜ 22 | 234 | τεμ | 1 | 8894.18 | 8894.18
28 | Αυτόνομα φωτιστικά ασφαλείας, ορατά ή χωνευτά ή ψευδοροφής, με αυτοκόλλητες ενδείξεις, συμπαγών λαμπτήρων φθορισμού 1x11W ή 1x18W | Σχ.ΑΤΗΕ 8972.5.1 | ΗΛΜ 59 | 235 | τεμ | 46 | 189.29 | 8707.34
29 | Σωλήνας ηλεκτρικών γραμμών, πλαστικός από PVC, βαρέος τύπου, ευθύς ή εύκαμπτος, διαμέτρου Ø16mm | Σχ.ΑΤΗΕ 8733.1.2 | ΗΛΜ 41 | 236 | m | 105 | 4.91 | 515.55
30 | Σωλήνας ηλεκτρικών γραμμών, πλαστικός από PVC, βαρέος τύπου, ευθύς ή εύκαμπτος, διαμέτρου Ø20mm | Σχ.ΑΤΗΕ 8733.1.3 | ΗΛΜ 41 | 237 | m | 160 | 5.05 | 808
31 | Πλαστικό κουτί διακλάδωσης ηλεκτρικών γραμμών, βαρέος τύπου, στεγανό, στρογγυλό διαμέτρου έως Ø75mm ή τετράγωνο διαστάσεων έως 100x100mm | Σχ.ΑΤΗΕ 8735.2.3 | ΗΛΜ 41 | 238 | τεμ | 75 | 6.72 | 504
32 | Καλώδιο ορατό ή χωνευτό τύπου LiYCY, διατομής 2x1,5mm² | Σχ.ΑΤΗΕ 8766.2.1 | ΗΛΜ 48 | 239 | m | 510 | 5.62 | 2866.2
33 | Πίνακας πυρανίχνευσης 1 βρόχου | Σχ.ΑΤΗΕ 8993 | ΗΛΜ 62 | 240 | τεμ | 1 | 1870.34 | 1870.34
34 | Φωτοηλεκτρικός ανιχνευτής καπνού | Σχ.ΑΤΗΕ 8810 | ΗΛΜ 62 | 241 | τεμ | 41 | 63.14 | 2588.74
35 | Θερμοδιαφορικός ανιχνευτής | Σχ.ΑΤΗΕ 8810 | ΗΛΜ 62 | 242 | τεμ | 2 | 66.44 | 132.88
36 | Ηλεκτρικός αγγελτήρας | Σχ.ΑΤΗΕ 8810 | ΗΛΜ 62 | 243 | τεμ | 4 | 66.94 | 267.76
37 | Ακουστικός και φωτεινός επαναλήπτης συναγερμού | Σχ.ΑΤΗΕ 8810 | ΗΛΜ 62 | 244 | τεμ | 3 | 106.15 | 318.45
38 | Στοιχείο ταυτότητας βρόχου | Σχ.ΑΤΗΕ 8810 | ΗΛΜ 62 | 245 | τεμ | 1 | 60.61 | 60.61
39 | Στοιχείο εντολής βρόχου | Σχ.ΑΤΗΕ 8810 | ΗΛΜ 62 | 246 | τεμ | 1 | 83.23 | 83.23
40 | Φωτεινός επαναλήπτης εντοπισμού χώρου | Σχ.ΑΤΗΕ 8810 | ΗΛΜ 62 | 247 | τεμ | 6 | 13.81 | 82.86
| Άθροισμα ΠΥΡΟΣΒΕΣΗ | [6 empty] | 50147.61 | 50147.61
13.4 ΘΕΡΜΑΝΣΗ
1 | Χαλκοσωλήνας ύδρευσης διαμέτρου Ø18mm | Σχ.ΑΤΗΕ 8041.6.1 | ΗΛΜ 8 | 248 | m | 10 | 11.64 | 116.4
2 | Χαλκοσωλήνας ύδρευσης διαμέτρου Ø35mm | Σχ.ΑΤΗΕ 8041.9.1 | ΗΛΜ 8 | 249 | m | 10 | 26.08 | 260.8
3 | Χαλκοσωλήνας ύδρευσης διαμέτρου Ø54mm | Σχ.ΑΤΗΕ 8041.11.1 | ΗΛΜ 8 | 250 | m | 35 | 41.47 | 1451.45
4 | Θερμική μόνωση, πάχους 13mm, σωλήνων διαμέτρου Ø20mm | Σχ.ΑΤΗΕ 8691 | ΗΛΜ 40 | 251 | m | 10 | 9.57 | 95.7
5 | Θερμική μόνωση, πάχους 13mm, σωλήνων διαμέτρου Ø35mm | Σχ.ΑΤΗΕ 8691 | ΗΛΜ 40 | 252 | m | 10 | 18.46 | 184.6
6 | Θερμική μόνωση, πάχους 13mm, σωλήνων διαμέτρου Ø54mm | Σχ.ΑΤΗΕ 8691 | ΗΛΜ 40 | 253 | m | 35 | 25.41 | 889.35
7 | Ορειχάλκινη σφαιρική βάνα (ball valve), βαρέως τύπου, με λαβή, ονομ. διαμέτρου Ø½" | Σχ.ΑΤΗΕ 8101.1 | ΗΛΜ 11 | 254 | τεμ | 3 | 16 | 48
8 | Ορειχάλκινη σφαιρική βάνα (ball valve), βαρέως τύπου, με λαβή, ονομ. διαμέτρου Ø1¼" | Σχ.ΑΤΗΕ 8101.1 | ΗΛΜ 11 | 255 | τεμ | 4 | 25.04 | 100.16
9 | Ορειχάλκινη σφαιρική βάνα (ball valve), βαρέως τύπου, με λαβή, ονομ. διαμέτρου Ø2" | Σχ.ΑΤΗΕ 8101.6 | ΗΛΜ 11 | 256 | τεμ | 2 | 41.68 | 83.36
10 | Ορειχάλκινη σφαιρική βάνα (ball valve), βαρέως τύπου, με λαβή, ονομ. διαμέτρου Ø2½" | Σχ.ΑΤΗΕ 8101.7 | ΗΛΜ 11 | 257 | τεμ | 2 | 71.33 | 142.66
11 | Βαλβίδα αντεπιστροφής, διαμέτρου Ø2½" | Σχ. ΑΤΗΕ 8125.1.7 | ΗΛΜ 11 | 258 | τεμ | 1 | 89.55 | 89.55
12 | Φίλτρο νερού, διαμέτρου Ø½" | Σχ. ΑΤΗΕ 8608.1.2 | ΗΛΜ 11 | 259 | τεμ | 1 | 18.11 | 18.11
13 | Αυτόματη βαλβίδα αερισμού σωληνώσεων νερού | Σχ.ΑΤΗΕ 8606.1.2 | ΗΛΜ 11 | 260 | τεμ | 6 | 33.81 | 202.86
14 | Βαλβίδα ασφαλείας, διαμέτρου Ø1" | Σχ. ΑΤΗΕ 8608.1.2 | ΗΛΜ 11 | 261 | τεμ | 1 | 34.02 | 34.02
15 | Βαλβίδα διαφορικής πίεσης Ø1¼" | Σχ.ΑΤΗΕ 8608.1.2 | ΗΛΜ 11 | 262 | τεμ | 1 | 71.62 | 71.62
16 | Αυτόματος πλήρωσης Ø½" | Σχ. ΑΤΗΕ 8608.1.2 | ΗΛΜ 11 | 263 | τεμ | 1 | 29.85 | 29.85
17 | Διακόπτης ροής | Σχ.ΑΤΗΕ 8608.1.7 | ΗΛΜ 11 | 264 | τεμ | 1 | 86.25 | 86.25
18 | Μανόμετρο | Σχ. ΑΤΗΕ 8641 | ΗΛΜ 11 | 265 | τεμ | 2 | 16.51 | 33.02
19 | Θερμόμετρο | Σχ. ΑΤΗΕ 8651 | ΗΛΜ 11 | 266 | τεμ | 2 | 36.36 | 72.72
20 | Κλειστό δοχείο διαστολής μεμβράνης 80Lt/3bar | Σχ. ΑΤΗΕ 8473.1.6 | ΗΛΜ 23 | 267 | τεμ | 1 | 394.5 | 394.5
21 | Κυκλοφορητής νερού, παροχής 6 έως 9m³/h, υψηλής πίεσης | Σχ. ΑΤΗΕ 8605.2.4 | ΗΛΜ 22 | 268 | τεμ | 1 | 930.2 | 930.2
22 | Εγκατάσταση δαπεδοθέρμανσης, ανηγμένη σε καθαρό εμβαδόν δαπέδου | Σχ.ΑΤΗΕ 8041 | ΗΛΜ 8 | 269 | m² | 521 | 60 | 31260
23 | Αερόψυκτη αντλία θερμότητας σχεδιασμένη για εγκατάσταση σε δίκτυα θέρμανσης ισχύος 52,2 kw ενδεικτικού τύπου Carrier 61AF 055 | Σχ.ΑΤΗΕ 8552 | ΗΛΜ 37 | 270 | τεμ | 1 | 25115 | 25115
24 | Δοχείο αδρανείας κατακόρυφο χωρητικότητας 300 lt | Σχ.ΑΤΗΕ 8473.1.15 | ΗΛΜ 23 | 271 | τεμ | 1 | 580 | 580
| Άθροισμα ΘΕΡΜΑΝΣΗ | [6 empty] | 62290.18 | 62290.18
13.5 ΚΛΙΜΑΤΙΣΜΟΣ - ΑΕΡΙΣΜΟΣ
1 | Eξωτερική μονάδα συστήματος VRV (Heat recovery) οικολογικού ψυκτικού μέσου R 410A ονομαστικής ψυκτικής ισχύος 22.4KW και 25kW σε θέρμανση. Ενδεικτικός τύπος AISIN TOYOTA ή MITSUBISHI | Σχ.ΑΤΗΕ 8552 | ΗΛΜ 37 | 272 | τεμ | 1 | 6480.31 | 6480.31
2 | Eξωτερική μονάδα συστήματος VRV οικολογικού ψυκτικού μέσου R 410A ονομαστικής ψυκτικής ισχύος 28KW και 31.5kW σε θέρμανση. Ενδεικτικός τύπος AISIN TOYOTA ή MITSUBISHI | Σχ.ΑΤΗΕ 8552 | ΗΛΜ 37 | 273 | τεμ | 1 | 7730.86 | 7730.86
3 | Eξωτερική μονάδα συστήματος VRV οικολογικού ψυκτικού μέσου R 410A ονομαστικής ψυκτικής ισχύος 40KW και 45kW σε θέρμανση. Ενδεικτικός τύπος AISIN TOYOTA ή MITSUBISHI | Σχ.ΑΤΗΕ 8552 | ΗΛΜ 37 | 274 | τεμ | 1 | 8830.8 | 8830.8
4 | Εσωτερική μονάδα κλιματισμού, VRV, επίτοιχη, ψυκτικού μέσου R410Α, ονομαστικής απόδοσης 2,2kW ψύξη και 2,5kW σε θέρμανση . Ενδεικτικός τύπος AISIN TOYOTA ή MITSUBISHI ή ισοδύναμο. | Σχ.ΑΤΗΕ 8536.3 | ΗΛΜ 33 | 275 | τεμ | 7 | 894.92 | 6264.44
5 | Εσωτερική μονάδα κλιματισμού, VRV, επίτοιχη, ψυκτικού μέσου R410Α, ονομαστικής απόδοσης 3,6kW ψύξη και 4kW σε θέρμανση . Ενδεικτικός τύπος AISIN TOYOTA ή MITSUBISHI ή ισοδύναμο. | Σχ.ΑΤΗΕ 8536.3 | ΗΛΜ 33 | 276 | τεμ | 1 | 1203.92 | 1203.92
6 | Εσωτερική μονάδα κλιματισμού, VRV, επίτοιχη, ψυκτικού μέσου R410Α, ονομαστικής απόδοσης 4,5kW ψύξη και 5kW σε θέρμανση . Ενδεικτικός τύπος AISIN TOYOTA ή MITSUBISHI ή ισοδύναμο. | Σχ.ΑΤΗΕ 8536.3 | ΗΛΜ 33 | 277 | τεμ | 2 | 1564.42 | 3128.84
7 | Εσωτερική μονάδα κλιματισμού, VRV, τύπου κασσέττα, ψυκτικού μέσου R410Α, ονομαστικής απόδοσης 4,5kW σε ψύξη και 5kW σε θέρμανση, Ενδεικτικός τύπος AISIN TOYOTA ή MITSUBISHI ή ισοδύναμο. | Σχ.ΑΤΗΕ 8536.3 | ΗΛΜ 33 | 278 | τεμ | 4 | 1306.92 | 5227.68
8 | Εσωτερική μονάδα συστήματος VRF καναλάτη , οικολογικού ψυκτικού μέσου R 410A ονομαστικής απόδοσης 2,2 kW σε ψύξη και 2,5 kW σε θέρμανση, Ενδεικτικός τύπος FDUMA της AISIN TOYOTA ή MITSUBISHI ή ισοδύναμο | Σχ.ΑΤΗΕ 8536.3 | ΗΛΜ 33 | 279 | τεμ | 2 | 791.92 | 1583.84
9 | Εσωτερική μονάδα συστήματος VRF καναλάτη , οικολογικού ψυκτικού μέσου R 410A ονομαστικής απόδοσης 2,8 kW σε ψύξη και 3 kW σε θέρμανση, Ενδεικτικός τύπος FDUMA της AISIN TOYOTA ή MITSUBISHI ή ισοδύναμο | Σχ.ΑΤΗΕ 8536.3 | ΗΛΜ 33 | 280 | τεμ | 1 | 843.42 | 843.42
10 | Εσωτερική μονάδα συστήματος VRF καναλάτη , οικολογικού ψυκτικού μέσου R 410A ονομαστικής απόδοσης 3,6 kW σε ψύξη και 4 kW σε θέρμανση, Ενδεικτικός τύπος FDUMA της AISIN TOYOTA ή MITSUBISHI ή ισοδύναμο | Σχ.ΑΤΗΕ 8536.3 | ΗΛΜ 33 | 281 | τεμ | 2 | 894.92 | 1789.84
11 | Εσωτερική μονάδα συστήματος VRF καναλάτη , οικολογικού ψυκτικού μέσου R 410A ονομαστικής απόδοσης 4,5kW σε ψύξη και 5kW σε θέρμανση, Ενδεικτικός τύπος FDUMA της AISIN TOYOTA ή MITSUBISHI ή ισοδύναμο | Σχ.ΑΤΗΕ 8536.3 | ΗΛΜ 33 | 282 | τεμ | 8 | 997.92 | 7983.36
12 | Εναλλάκτης booster VRV, κατάλληλος για σύστημα θέρμανσης boiler ΖΝΧ, παραγωγής νερού 70°C, ψυκτικού μέσου R410Α και R134a, ονομαστικής απόδοσης 14kW σε θέρμανση, με τοπικό χειριστήριο ελέγχου και προγραμματισμού, ενδ. Τύπου DAIKIN ή ισοδύναμο. | Σχ.ΑΤΗΕ 8536.3 | ΗΛΜ 33 | 283 | τεμ | 1 | 5943.53 | 5943.53
13 | Εναλλάκτης αέρα - αέρα,τύπου VAM, ψευδοροφής, παροxής νωπού αέρα έως 650 m3/h. ενδ. τύπου MITSUBISHI ELECTRIC ή ισοδύναμο | Σχ.ΑΤΗΕ 8536.3 | ΗΛΜ 39 | 284 | τεμ | 3 | 2114.88 | 6344.64
14 | Εναλλάκτης αέρα - αέρα,τύπου VAM, ψευδοροφής, παροxής νωπού αέρα έως 800 m3/h. ενδ. τύπου MITSUBISHI ELECTRIC ή ισοδύναμο | Σχ.ΑΤΗΕ 8536.3 | ΗΛΜ 39 | 285 | τεμ | 2 | 2423.88 | 4847.76
15 | Εναλλάκτης αέρα - αέρα,τύπου VAM, ψευδοροφής, παροxής νωπού αέρα έως 1000 m3/h. ενδ. τύπου MITSUBISHI ELECTRIC ή ισοδύναμο | Σχ.ΑΤΗΕ 8536.3 | ΗΛΜ 39 | 286 | τεμ | 1 | 2578.38 | 2578.38
16 | Πλήρες τοπικό χειριστήριο ελέγχου, εσωτερικών μονάδων κλιματισμού VRV | Σχ.ΑΤΗΕ 8647 | ΗΛΜ 33 | 287 | τεμ | 27 | 179.46 | 4845.42
17 | Ζεύγος ψυκτικών σωληνώσεων, συστημάτων κλιματισμού VRV, VRV Heat Recovery και αντλιών θερμότητας διαιρούμενου τύπου, με την καλωδίωση επικοινωνίας μεταξύ των εξωτ. Μονάδων, των εσωτ. μονάδων και των χειριστηρίων και την αναλογία εσχάρας καλωδίων με καπάκι | Σχ.ΑΤΗΕ 8041 | ΗΛΜ 7 | 288 | m | 245 | 51.39 | 12590.55
18 | Ζεύγος διακλαδωτήρων (joint) για τις ψυκτικές σωληνώσεις των συστημάτων VRV | Σχ.ΑΤΗΕ 8041 | ΗΛΜ 7 | 289 | τεμ | 26 | 99.39 | 2584.14
19 | Σύστημα κατανεμητή υγρής - αέριας φάσης ψυκτικού μέσου R410A, για συστήματα VRV Heat Recovery, με 8 ζεύγη συνδέσεων εσωτερικών μονάδων, ενδ. τύπου MITSUBISHI ELECTRIC CMB-P108V-G ή ισοδύναμο | Σχ.ΑΤΗΕ 8041 | ΗΛΜ 7 | 290 | τεμ | 1 | 4071.29 | 4071.29
20 | Αεραγωγός από γαλβανισμένη λαμαρίνα, ορθογωνικής ή κυκλικής διατομής | Σχ. ΑΤΗΕ 8237.1 | ΗΛΜ 34 | 291 | kg | 842 | 9.82 | 8268.44
21 | Θερμική μόνωση επιφανειών αεραγωγών με πάπλωμα υαλοβάμβακα που φέρει επικάλυψη αλουμινίου | Σχ.ΑΤΗΕ 8539.1.5.2 | ΗΛΜ 40 | 292 | m² | 132 | 12.42 | 1639.44
22 | Αεραγωγός πολυεστερικός , εύκαμπτος, κυκλικής διατομής διπλών τοιχωμάτων , το ένα με ενίσχυση υφάσματος και γαλβανισμένο σύρμα με μόνωση μεταξύ των τοιχωμάτων υαλοβάμβακος ή άλλου ισοδύναμου θερμικώς υλικού. Ονομαστ. διαμ. 100 ΜΜ. | Σχ.ΑΤΗΕ 8537.4.15 | ΗΛΜ 34 | 293 | m | 62 | 17.15 | 1063.3
23 | Αεραγωγός πολυεστερικός , εύκαμπτος, κυκλικής διατομής διπλών τοιχωμάτων , το ένα με ενίσχυση υφάσματος και γαλβανισμένο σύρμα με μόνωση μεταξύ των τοιχωμάτων υαλοβάμβακος ή άλλου ισοδύναμου θερμικώς υλικού. Ονομαστ. διαμ. 125 ΜΜ. | Σχ. ΑΤΗΕ 8537.14.6 | ΗΛΜ 34 | 294 | m | 104 | 19.78 | 2057.12
24 | Αεραγωγός πολυεστερικός , εύκαμπτος, κυκλικής διατομής διπλών τοιχωμάτων , το ένα με ενίσχυση υφάσματος και γαλβανισμένο σύρμα με μόνωση μεταξύ των τοιχωμάτων υαλοβάμβακος ή άλλου ισοδύναμου θερμικώς υλικού. Ονομαστ. διαμ. 140 ΜΜ. | Σχ. ΑΤΗΕ 8537.14.7 | ΗΛΜ 34 | 295 | m | 40 | 22.43 | 897.2
25 | Αεραγωγός πολυεστερικός , εύκαμπτος, κυκλικής διατομής διπλών τοιχωμάτων , το ένα με ενίσχυση υφάσματος και γαλβανισμένο σύρμα με μόνωση μεταξύ των τοιχωμάτων υαλοβάμβακος ή άλλου ισοδύναμου θερμικώς υλικού. Ονομαστ. διαμ. 160 ΜΜ. | Σχ. ΑΤΗΕ 8537.14.9 | ΗΛΜ 34 | 296 | m | 120 | 29.46 | 3535.2
26 | Αεραγωγός πολυεστερικός , εύκαμπτος, κυκλικής διατομής διπλών τοιχωμάτων , το ένα με ενίσχυση υφάσματος και γαλβανισμένο σύρμα με μόνωση μεταξύ των τοιχωμάτων υαλοβάμβακος ή άλλου ισοδύναμου θερμικώς υλικού. Ονομαστ. διαμ. 180 ΜΜ. | Σχ. ΑΤΗΕ 8537.14.10 | ΗΛΜ 34 | 297 | m | 20 | 36.06 | 721.2
27 | Στόμιο απαγωγής τύπου δισκοβαλβίδας, ενδ. τύπου F-METAL ΑΕΡΟΓΡΑΜΜΗ ή ισοδύναμο διαμέτρου Ø100mm | Σχ. ΑΤΗΕ 8543.2 | ΗΛΜ 36 | 298 | τεμ | 8 | 23.69 | 189.52
28 | Στόμιο απαγωγής τύπου δισκοβαλβίδας, ενδ. τύπου F-METAL ΑΕΡΟΓΡΑΜΜΗ ή ισοδύναμο διαμέτρου Ø125mm | Σχ. ΑΤΗΕ 8543.2 | ΗΛΜ 36 | 299 | τεμ | 2 | 25.27 | 50.54
29 | Μετωπικό στόμιο απόρριψης αέρα από αλουμίνιο με στεγανότητα έναντι της βροχής και σχάρα συγκράτησης εντόμων διαστάσεων 400 χ 450. Θα είναι ισοδύναμο με το ΤΞ30 της ΠΑΒΙΚ | Σχ. ΑΤΗΕ 8543.2 | ΗΛΜ 36 | 300 | τεμ | 1 | 41.21 | 41.21
30 | Μετωπικό στόμιο λήψης νωπού αέρα από αλουμίνιο με στεγανότητα έναντι της βροχής , με φιλτρο και σχάρα συγκράτησης εντόμων διαστάσεων 300 χ 250 mm | Σχ. ΑΤΗΕ 8541.3.46 | ΗΛΜ 36 | 301 | τεμ | 6 | 33.56 | 201.36
31 | Στόμιο λήψης εξωτερικού αέρα διαστάσεων 1000x200mm από ανοδιωμένο αλουμίνιο, τοίχου, με 1 σειρά πτερύγια, με ειδική διαμόρφωση γιά την αποφυγή εισόδου νερού, με γαλβανισμένο πλέγμα γιά την αποφυγή εισόδου εντόμων, ενδ. τύπου BN ΑΕΡΟΓΡΑΜΜΗ ή ισοδύναμο, με το κιβώτιο τοποθέτησης | Σχ. ΑΤΗΕ 8541.3.73 | ΗΛΜ 36 | 302 | τεμ | 2 | 61.15 | 122.3
32 | Στόμιο απαγωγής-προσαγωγης γραμμικό, διαστάσεων 380x380mm τεσσάρων κατευθύνσεων, ορθογωνικής διατομής, με σταθερά πτερύγια και διάφραγμα ρύθμισης της παροχής και θα είναι ισοδύναμο με το Β13 της ΠΑΒΙΚ. | Σχ. ΑΤΗΕ 8541.3.54 | ΗΛΜ 36 | 303 | τεμ | 42 | 51.6 | 2167.2
33 | Στόμιο απαγωγής-προσαγωγης γραμμικό, διαστάσεων 300x300mm τεσσάρων κατευθύνσεων, ορθογωνικής διατομής, με σταθερά πτερύγια και διάφραγμα ρύθμισης της παροχής και θα είναι ισοδύναμο με το Β13 της ΠΑΒΙΚ. | Σχ. ΑΤΗΕ 8541.3.117 | ΗΛΜ 36 | 304 | τεμ | 2 | 41.1 | 82.2
34 | Στόμιο απαγωγής-προσαγωγης γραμμικό, διαστάσεων 150x150mm τεσσάρων κατευθύνσεων, ορθογωνικής διατομής, με σταθερά πτερύγια και διάφραγμα ρύθμισης της παροχής και θα είναι ισοδύναμο με το Β13 της ΠΑΒΙΚ. | Σχ. ΑΤΗΕ 8541.2.31 | ΗΛΜ 36 | 305 | τεμ | 6 | 30.6 | 183.6
35 | Στόμιο απαγωγής-προσαγωγης γραμμικό, διαστάσεων 300x200mm ορθογωνικής διατομής, με σταθερά πτερύγια και διάφραγμα ρύθμισης της παροχής και θα είναι ισοδύναμο με το Β13 της ΠΑΒΙΚ. | Σχ. ΑΤΗΕ 8541.3.37 | ΗΛΜ 36 | 306 | τεμ | 4 | 51.6 | 206.4
36 | Διάφραγμα πυρκαϊάς 60min, τύπου κουρτίνας, ορθογωνικής διατομής διαστάσεων 450x200mm | Σχ. ΑΤΗΕ 8541.3.47 | ΗΛΜ 36 | 307 | τεμ | 3 | 171.3 | 513.9
37 | Διάφραγμα πυρκαϊάς 60min, τύπου κουρτίνας, κυκλικής διατομής διαμέτρου Ø150mm | Σχ. ΑΤΗΕ 8541.3.73 | ΗΛΜ 36 | 308 | τεμ | 2 | 193.35 | 386.7
38 | Αξονοφυγοκεντρικός εξαεριστήρας (IN-LINE) απο σκληρό PVC παροχής 100m³/h και στατικού ύψους 15mmΣΥ. | Σχ.ΑΤΗΕ 8559.1.1 | ΗΛΜ 39 | 309 | τεμ | 4 | 218.22 | 872.88
39 | Αξονοφυγοκεντρικός εξαεριστήρας (IN-LINE) απο σκληρό PVC παροχής 150m³/h και στατικού ύψους 25mmΣΥ. | Σχ.ΑΤΗΕ 8559.1.1 | ΗΛΜ 39 | 310 | τεμ | 2 | 269.22 | 538.44
40 | Αξονοφυγοκεντρικός εξαεριστήρας (IN-LINE) απο σκληρό PVC παροχής 200m³/h και στατικού ύψους 20mmΣΥ. | Σχ.ΑΤΗΕ 8559.1.1 | ΗΛΜ 39 | 311 | τεμ | 1 | 371.22 | 371.22
41 | Φυγοκεντρικός ανεμιστήρας αεραγωγού ορθογωνικής διατομής (IN-LINE) παροχής 3000m³/h και στατικού ύψους 200Pa | Σχ.ΑΤΗΕ 8559.1.2 | ΗΛΜ 39 | 312 | τεμ | 1 | 2498.51 | 2498.51
42 | Φυγοκεντρικός ανεμιστήρας χοάνης κουζίνας παροχής 1000m³/h και στατικού ύψους 200Pa | Σχ.ΑΤΗΕ 8560.1.1 | ΗΛΜ 39 | 313 | τεμ | 1 | 689.01 | 689.01
| Άθροισμα ΚΛΙΜΑΤΙΣΜΟΣ - ΑΕΡΙΣΜΟΣ | [6 empty] | 122169.91 | 122169.91
13.6 ΗΛΕΚΤΡΙΚΗ ΕΓΚΑΤΑΣΤΑΣΗ ΙΣΧΥΡΩΝ ΡΕΥΜΑΤΩΝ
1 | Σωλήνας ηλεκτρικών γραμμών, πλαστικός από PVC, βαρέος τύπου, ευθύς ή εύκαμπτος, διαμέτρου Ø16mm | Σχ.ΑΤΗΕ 8733.1.2 | ΗΛΜ 41 | 314 | m | 1600 | 4.91 | 7856
2 | Σωλήνας ηλεκτρικών γραμμών, πλαστικός από PVC, βαρέος τύπου, ευθύς ή εύκαμπτος, διαμέτρου Ø20mm | Σχ.ΑΤΗΕ 8733.1.3 | ΗΛΜ 41 | 315 | m | 1400 | 5.05 | 7070
3 | Σωλήνας ηλεκτρικών γραμμών, πλαστικός από PVC, βαρέος τύπου, ευθύς ή εύκαμπτος, διαμέτρου Ø25mm | Σχ.ΑΤΗΕ 8733.1.4 | ΗΛΜ 41 | 316 | m | 450 | 7.53 | 3388.5
4 | Σωλήνας ηλεκτρικών γραμμών, πλαστικός από PVC, βαρέος τύπου, ευθύς ή εύκαμπτος, διαμέτρου Ø32mm | Σχ.ΑΤΗΕ 8733.1.5 | ΗΛΜ 41 | 317 | m | 250 | 10.13 | 2532.5
5 | Σωλήνας ηλεκτρικών γραμμών, πλαστικός από PVC, βαρέος τύπου, ευθύς ή εύκαμπτος, διαμέτρου Ø125mm | Σχ.ΑΤΗΕ 8733.1.10 | ΗΛΜ 41 | 318 | m | 20 | 13.24 | 264.8
6 | Πλαστικό κουτί διακλάδωσης ηλεκτρικών γραμμών, βαρέος τύπου, στεγανό, στρογγυλό διαμέτρου έως Ø75mm ή τετράγωνο διαστάσεων έως 100x100mm | Σχ.ΑΤΗΕ 8735.2.3 | ΗΛΜ 41 | 319 | τεμ | 460 | 6.72 | 3091.2
7 | Αγωγός γυμνός, χάλκινος, μονόκλωνος, διατομής 6mm² | Σχ.ΑΤΗΕ 8757.1.3 | ΗΛΜ 45 | 320 | m | 100 | 2.29 | 229
8 | Αγωγός γυμνός, χάλκινος, πολύκλωνος, διατομής 50mm² | Σχ. ΑΤΗΕ 8757.2.5 | ΗΛΜ 45 | 321 | m | 100 | 7.08 | 708
9 | Αγωγός τύπου A05VV-U,R [ΝΥM], διατομής 3x1,5mm² | Σχ. ΑΤΗΕ 8766.3.1 | ΗΛΜ 46 | 322 | m | 1800 | 5.8 | 10440
10 | Αγωγός τύπου A05VV-U,R [ΝΥM], διατομής 3x2,5mm² | Σχ. ΑΤΗΕ 8766.3.2 | ΗΛΜ 46 | 323 | m | 1200 | 6.13 | 7356
11 | Αγωγός τύπου A05VV-U,R [ΝΥM], διατομής 3x4mm² | Σχ. ΑΤΗΕ 8766.3.3 | ΗΛΜ 46 | 324 | m | 10 | 7.49 | 74.9
12 | Αγωγός τύπου A05VV-U,R [ΝΥM], διατομής 4x1,5mm² | Σχ. ΑΤΗΕ 8766.4.1 | ΗΛΜ 46 | 325 | m | 60 | 6.83 | 409.8
13 | Αγωγός τύπου A05VV-U,R [ΝΥM], διατομής 5x4mm² | Σχ. ΑΤΗΕ 8766.5.3 | ΗΛΜ 46 | 326 | m | 15 | 10.7 | 160.5
14 | Καλώδιο τύπου J1VV-U,R,S [ΝΥY], διατομής 1x4mm² | Σχ. ΑΤΗΕ 8774.1.3 | ΗΛΜ 46 | 327 | m | 10 | 4.87 | 48.7
15 | Καλώδιο τύπου J1VV-U,R,S [ΝΥY], διατομής 1x35mm² | Σχ. ΑΤΗΕ 8774.1.8 | ΗΛΜ 46 | 328 | m | 30 | 12.07 | 362.1
16 | Καλώδιο τύπου J1VV-U,R,S [ΝΥY], διατομής 1x16mm² | Σχ.ΑΤΗΕ 8774.1.6 | ΗΛΜ 47 | 329 | m | 35 | 11.94 | 417.9
17 | Καλώδιο τύπου J1VV-U,R,S [ΝΥY], διατομής 1x70mm² | Σχ.ΑΤΗΕ 8774.1.10 | ΗΛΜ 47 | 330 | m | 20 | 15.12 | 302.4
18 | Καλώδιο τύπου J1VV-U,R,S [ΝΥY], διατομής 3x1,5mm² | Σχ. ΑΤΗΕ 8774.3.1 | ΗΛΜ 47 | 331 | m | 120 | 5.88 | 705.6
19 | Καλώδιο τύπου J1VV-U,R,S [ΝΥY], διατομής 3x2,5mm² | Σχ. ΑΤΗΕ 8774.3.2 | ΗΛΜ 47 | 332 | m | 850 | 6.43 | 5465.5
20 | Καλώδιο τύπου J1VV-U,R,S [ΝΥY], διατομής 3x4mm² | Σχ. ΑΤΗΕ 8774.3.3 | ΗΛΜ 47 | 333 | m | 20 | 7.15 | 143
21 | Καλώδιο τύπου J1VV-U,R,S [ΝΥY], διατομής 3x25 + 16 mm² | Σχ. ΑΤΗΕ 8774.4.1 | ΗΛΜ 47 | 334 | m | 35 | 25.69 | 899.15
22 | Καλώδιο τύπου J1VV-U,R,S [ΝΥY], διατομής 3x70 + 35 mm² | Σχ. ΑΤΗΕ 8774.4.4 | ΗΛΜ 47 | 335 | m | 30 | 52.22 | 1566.6
23 | Καλώδιο τύπου J1VV-U,R,S [ΝΥY], διατομής 3x120+ 70 mm² | Σχ. ΑΤΗΕ 8774.4.6 | ΗΛΜ 47 | 336 | m | 30 | 78.92 | 2367.6
24 | Καλώδιο τύπου J1VV-U,R,S [ΝΥY], διατομής 4x1,5m² | Σχ. ΑΤΗΕ 8774.5.1 | ΗΛΜ 47 | 337 | m | 50 | 6.29 | 314.5
25 | Καλώδιο τύπου J1VV-U,R,S [ΝΥY], διατομής 5x2,5m² | Σχ. ΑΤΗΕ 8774.6.2 | ΗΛΜ 47 | 338 | m | 10 | 8.93 | 89.3
26 | Καλώδιο τύπου J1VV-U,R,S [ΝΥY], διατομής 5x4m² | Σχ. ΑΤΗΕ 8774.6.3 | ΗΛΜ 47 | 339 | m | 35 | 10.87 | 380.45
27 | Καλώδιο τύπου J1VV-U,R,S [ΝΥY], διατομής 5x6mm² | Σχ. ΑΤΗΕ 8774.6.4 | ΗΛΜ 47 | 340 | m | 5 | 13.23 | 66.15
28 | Καλώδιο τύπου J1VV-U,R,S [ΝΥY], διατομής 5x10mm² | Σχ. ΑΤΗΕ 8774.6.5 | ΗΛΜ 47 | 341 | m | 65 | 18.03 | 1171.95
29 | Καλώδιο τύπου J1VV-U, R, S [NYY], διατομής 5x16mm² | Σχ. ΑΤΗΕ 8774.6.6 | ΗΛΜ 47 | 342 | m | 10 | 24.59 | 245.9
30 | Διακόπτης με πλήκτρο, πλαστικού καναλιού ή χωνευτός, έντασης 10Α, απλός | Σχ.ΑΤΗΕ 8832.1.1 | ΗΛΜ 49 | 343 | τεμ | 15 | 10.87 | 163.05
31 | Διακόπτης με πλήκτρο, πλαστικού καναλιού ή χωνευτός, έντασης 10Α, κομιτατέρ ή αλλέ ρετούρ | Σχ.ΑΤΗΕ 8832.1.1 | ΗΛΜ 49 | 344 | τεμ | 40 | 13.75 | 550
32 | Διακόπτης με πλήκτρο, χωνευτός ή επίτοιχος, έντασης 10Α, στεγανός, απλός ή αλλέ-ρετούρ | Σχ.ΑΤΗΕ 8832.1.1 | ΗΛΜ 49 | 345 | τεμ | 10 | 13.07 | 130.7
33 | Διακόπτης με πλήκτρο, χωνευτός ή επίτοιχος, έντασης 10Α, στεγανός, διπλός ή αλλέ-ρετούρ | Σχ.ΑΤΗΕ 8832.1.1 | ΗΛΜ 49 | 346 | τεμ | 5 | 20.35 | 101.75
34 | Τοπικό dimmer φθορισμού, κατάλληλο για τον έλεγχο και το dimming ηλεκτρονικών μετασχηματιστών 1-10V (600W max.), το dimmer θα είναι τύπου 784 04 Mosaic της Legrand | Σχ.ΑΤΗΕ 8832.1.1 | ΗΛΜ 49 | 347 | τεμ | 6 | 63.2 | 379.2
35 | Τοπικό dimmer, κατάλληλο για τον έλεγχο και το dimming λαμπτήρων πυράκτωσης και ιωδίνης (400W max.), το dimmer θα είναι τύπου 784 04 Mosaic της Legrand | Σχ.ΑΤΗΕ 8832.1.1 | ΗΛΜ 49 | 348 | τεμ | 2 | 65.12 | 130.24
36 | Τοπικό διπλό button 6Α-250V (2 button ενός στοιχείου), τύπου legrand mosaic για τον απομακρισμένο, έλεγχο dimmer ράγας. Θα καταλήγει καλώδιο A05VV-R 3x1.3mm2 | Σχ.ΑΤΗΕ 8832.1.1 | ΗΛΜ 49 | 349 | τεμ | 8 | 69.72 | 557.76
37 | Τοπικό button 6Α-250V, με ενδεικτική λυγνία), τύπου legrand mosaic. Στους υπόγειους χώρους το bitton θα είναι στεγανό με ΙΡ-55, τύπου legand plexo IP-55. | Σχ.ΑΤΗΕ 8832.1.1 | ΗΛΜ 49 | 350 | τεμ | 17 | 20.22 | 343.74
38 | Ρευματοδότης πλαστικού καναλιού ή χωνευτός ή επίτοιχος, σούκο, 16Α, 230V | Σχ.ΑΤΗΕ 8832.1.1 | ΗΛΜ 49 | 351 | τεμ | 115 | 14.99 | 1723.85
39 | Ρευματοδότης, χωνευτός ή επίτοιχος, στεγανός, με καπάκι σούκο, 16Α, 230V | Σχ.ΑΤΗΕ 8832.1.1 | ΗΛΜ 49 | 352 | τεμ | 40 | 19.39 | 775.6
40 | Μικροαυτόματος έως 1x32Α | Σχ.ΑΤΗΕ 8915.1 | ΗΛΜ 55 | 353 | τεμ | 130 | 14.65 | 1904.5
41 | Μικροαυτόματος έως 3x32Α | Σχ.ΑΤΗΕ 8915.2 | ΗΛΜ 55 | 354 | τεμ | 40 | 36.72 | 1468.8
42 | Ραγοδιακόπτης έως 2x40A | ΑΤΗΕ 8880.2.2 | ΗΛΜ 55 | 355 | τεμ | 4 | 19.27 | 77.08
43 | Ραγοδιακόπτης έως 3x40A | ΑΤΗΕ 8880.3.2 | ΗΛΜ 55 | 356 | τεμ | 1 | 22.32 | 22.32
44 | Θερμομαγνητικός διακόπτης προστασίας κινητήρων με θερμική ρύθμιση έως 6,3Α | Σχ.ΑΤΗΕ 8915 | ΗΛΜ 55 | 357 | τεμ | 3 | 53.76 | 161.28
45 | Αυτόματος διακόπτης ισχύος 3x125Α, με ρύθμιση θερμικού έως 125A | Σχ.ΑΤΗΕ 8903.1.1 | ΗΛΜ 55 | 358 | τεμ | 17 | 243.14 | 4133.38
46 | Αυτόματος διακόπτης διαρροής, 30mA, έως 4x40A | Σχ.ΑΤΗΕ 8880 | ΗΛΜ 55 | 359 | τεμ | 9 | 78.09 | 702.81
47 | Αυτόματος διακόπτης διαρροής (ρελέ και τοροειδής μετασχηματιστής), 30mA, 4x100A | Σχ.ΑΤΗΕ 8880 | ΗΛΜ 55 | 360 | τεμ | 1 | 252.35 | 252.35
48 | Τηλεχειριζόμενος διακόπτης 0-AUTO-I, έως 1x16Α | Σχ.ΑΤΗΕ 8915 | ΗΛΜ 55 | 361 | τεμ | 44 | 25.51 | 1122.44
49 | Ψηφιακός χρονοδιακόπτης, 2 εξόδων, 7 ημερών | Σχ.ΑΤΗΕ 9346 | ΗΛΜ 55 | 362 | τεμ | 1 | 150.52 | 150.52
50 | Ανιχνευτής κίνησης, οροφής, 360° | Σχ.ΑΤΗΕ 9345 | ΗΛΜ 55 | 363 | τεμ | 2 | 193.57 | 387.14
51 | Ενδεικτική λυχνία | ΑΤΗΕ 8924 | ΗΛΜ 55 | 364 | τεμ | 17 | 17.31 | 294.27
52 | Φωτιστικό σώμα ψευδοροφής, έμεσου φωτισμού, με δύο λαμπτήρες φθορισμού TC-L/2G11 των 55W έκαστος | Σχ.ΑΤΗΕ 8974 | ΗΛΜ 59 | 365 | τεμ | 19 | 82.19 | 1561.61
53 | Φωτιστικό σώμα ψευδοροφής, άμεσου φωτισμού, με τέσσερις λαμπτήρες φθορισμού T26 των 18W έκαστος και διπλές παραβολικές περσίδες αλουμινίου | Σχ.ΑΤΗΕ 8974 | ΗΛΜ 59 | 366 | τεμ | 91 | 87.29 | 7943.39
54 | Φωτιστικό σώμα ψευδοροφής, άμεσου φωτισμού, με τέσσερις λαμπτήρες φθορισμού T26 των 18W έκαστος και οπάλ μεθακρυλικό κάλυμμα | Σχ.ΑΤΗΕ 8974 | ΗΛΜ 59 | 367 | τεμ | 3 | 82.19 | 246.57
55 | Φωτιστικό σώμα ψευδοροφής,τύπου downlights, με δύο λαμπτήρες φθορισμού TC-DEL/G24q-2 των 18W έκαστος | Σχ.ΑΤΗΕ 8974 | ΗΛΜ 59 | 368 | τεμ | 8 | 77.09 | 616.72
56 | Φωτιστικό σώμα ψευδοροφής,τύπου downlights, με γυάλινο αμμοβολισμένο κάλυμμα, με δύο λαμπτήρες φθορισμού TC-DEL/G24q-2 των 18W έκαστος | Σχ.ΑΤΗΕ 8974 | ΗΛΜ 59 | 369 | τεμ | 22 | 77.09 | 1695.98
57 | Φωτιστικό σώμα οροφής,τύπου downlights, με γυάλινο αμμοβολισμένο κάλυμμα, με δύο λαμπτήρες φθορισμού TC-DEL/G24q-2 των 18W έκαστος | Σχ.ΑΤΗΕ 8974 | ΗΛΜ 59 | 370 | τεμ | 21 | 61.79 | 1297.59
58 | Φωτιστικό σώμα ψευδοροφής,τύπου spot, με τρεις λαμπτήρες τύπου led των 2W έκαστος | Σχ.ΑΤΗΕ 8982 | ΗΛΜ 59 | 371 | τεμ | 8 | 61.79 | 494.32
59 | Επίτοιχο φωτιστικό σώμα εσωτερικού χώρου, τύπου up-down lights, με ένα λαπτήρα τύπου CFL των 7W | Σχ.ΑΤΗΕ 8974 | ΗΛΜ 59 | 372 | τεμ | 19 | 66.89 | 1270.91
60 | Φωτιστικό σώμα οροφής με ΙΡ-55, με δύο λαμπτήρες φθορισμού των 36W έκαστος | Σχ.ΑΤΗΕ 8982 | ΗΛΜ 59 | 373 | τεμ | 11 | 66.89 | 735.79
61 | Φωτιστικό σώμα οροφής με ΙΡ-55, με δύο λαμπτήρες φθορισμού των 58W έκαστος | Σχ.ΑΤΗΕ 8982 | ΗΛΜ 59 | 374 | τεμ | 29 | 71.99 | 2087.71
62 | Ενδοδαπέδιο φωτιστικό σώμα εξωτερικού χώρου ΙΡ-68, με λαπτήρα τύπου TC-TEL/GX24q-3 των 32W | Σχ.ΑΤΗΕ 8982 | ΗΛΜ 59 | 375 | τεμ | 6 | 82.19 | 493.14
63 | Επίτοιχο φωτιστικό σώμα εξωτερικού χώρου, τύπου up-down lights, με 3+3 λαπτήρες τύπου led των 2W έκαστος | Σχ.ΑΤΗΕ 8974 | ΗΛΜ 59 | 376 | τεμ | 16 | 66.89 | 1070.24
64 | Επίτοιχο χωνευτό φωτιστικό σώμα εξωτερικού χώρου, με ένα λαπτήρα τύπου TC-DSE/E14 των 8W | Σχ.ΑΤΗΕ 8974 | ΗΛΜ 59 | 377 | τεμ | 41 | 61.79 | 2533.39
65 | Καρφωτό φωτιστικό σώμα εξωτερικού χώρου, με ένα λαπτήρα τύπου led των 5W | Σχ.ΑΤΗΕ 8974 | ΗΛΜ 59 | 378 | τεμ | 12 | 56.69 | 680.28
66 | Αγωγός καθόδου με αγωγό St/tZn Ø10mm | Σχ.ΑΤΗΕ 8838 | ΗΛΜ 5 | 379 | m | 46 | 20.35 | 936.1
67 | Θεμελιακή γείωση με ταινία St/tZn 40x4mm | Σχ.ΑΤΗΕ 8838 | ΗΛΜ 5 | 380 | m | 220 | 16.35 | 3597
68 | Ισοδυναμικός ζυγός | Σχ.ΑΤΗΕ 8838 | ΗΛΜ 5 | 381 | τεμ | 5 | 53.8 | 269
69 | Περιλαίμια St/tZn για γεφύρωση μεταλλικών σωληνώσεων | Σχ.ΑΤΗΕ 8838 | ΗΛΜ 5 | 382 | τεμ | 20 | 13.58 | 271.6
70 | Ακροδέκτες St/tZn για γεφύρωση μεταλλικών επιφανειών | Σχ.ΑΤΗΕ 8838 | ΗΛΜ 5 | 383 | τεμ | 10 | 13.54 | 135.4
71 | Eφεδρικό ηλεκτροπαραγωγό ζεύγος κλειστού τύπου, ισχύος 88.0KVA/230-400V, ηχομονωμένο με ενσωματωμένο πίνακα αυτόματης εκκίνησης. Ενδ τύπου XP 88E-PETROGEN | ATHE Ν8840.295.1 | ΗΛΜ58 | 384 | τεμ | 1 | 18437.4 | 18437.4
| Άθροισμα ΗΛΕΚΤΡΙΚΗ ΕΓΚΑΤΑΣΤΑΣΗ ΙΣΧΥΡΩΝ ΡΕΥΜΑΤΩΝ | [6 empty] | 120034.92 | 120034.92
13.7 ΗΛΕΚΤΡΙΚΗ ΕΓΚΑΤΑΣΤΑΣΗ ΑΣΘΕΝΩΝ ΡΕΥΜΑΤΩΝ
1 | Σωλήνας ηλεκτρικών γραμμών, πλαστικός από PVC, βαρέος τύπου, ευθύς ή εύκαμπτος, διαμέτρου Ø16mm | Σχ.ΑΤΗΕ 8733.1.2 | ΗΛΜ 41 | 385 | m | 850 | 4.91 | 4173.5
2 | Σωλήνας ηλεκτρικών γραμμών, πλαστικός από PVC, βαρέος τύπου, ευθύς ή εύκαμπτος, διαμέτρου Ø20mm | Σχ.ΑΤΗΕ 8733.1.3 | ΗΛΜ 41 | 386 | m | 650 | 5.05 | 3282.5
3 | Πλαστικό κουτί διακλάδωσης ηλεκτρικών γραμμών, βαρέος τύπου, στεγανό, στρογγυλό διαμέτρου έως Ø75mm ή τετράγωνο διαστάσεων έως 100x100mm | Σχ.ΑΤΗΕ 8735.2.3 | ΗΛΜ 41 | 387 | τεμ | 40 | 6.72 | 268.8
4 | Καλώδιο UTP cat.6, διαμέτρου 4x2x23 AVG | Σχ.ΑΤΗΕ 8796.1.2 | ΗΛΜ 48 | 388 | m | 320 | 6.12 | 1958.4
5 | Ομοαξονικό καλώδιο ενδεικτικού τύπου CCI-175 της IKUSI | Σχ.ΑΤΗΕ 8796.1.2 | ΗΛΜ 48 | 389 | m | 120 | 5.91 | 709.2
6 | Καλώδιο ενδεικτικού τύπου CCI-125 της IKUSI | Σχ.ΑΤΗΕ 8796.1.2 | ΗΛΜ 48 | 390 | m | 160 | 7.06 | 1129.6
7 | Πρίζα RJ45 Cat. 6 UTP πλαστικού καναλιού ή χωνευτή, διπλή | Σχ.ΑΤΗΕ 8826.3.1 | ΗΛΜ 62 | 391 | τεμ | 35 | 16.23 | 568.05
8 | Πρίζα TV-RD-SAT πλαστικού καναλιού ή χωνευτή, τερματική | Σχ.ΑΤΗΕ 8826.3.1 | ΗΛΜ 62 | 392 | τεμ | 6 | 20.63 | 123.78
9 | Συσκευή θυροτηλεφώνου κεντρικής εισόδου και ηλεκτρική κλειδαριά | Σχ.ΑΤΗΕ 8993 | ΗΛΜ 62 | 393 | τεμ | 1 | 171.19 | 171.19
10 | Συσκευή θυροτηλεφώνου εσωτερικών χώρων | Σχ.ΑΤΗΕ 8993 | ΗΛΜ 62 | 394 | τεμ | 3 | 79.77 | 239.31
11 | Μετώπη μικτονόμησης UTP 16 RJ45 cat. 6, 1U | Σχ.ΑΤΗΕ 8993 | ΗΛΜ 62 | 395 | τεμ | 4 | 296.96 | 1187.84
12 | Μετώπη διέλευσης καλωδίων, 2U, 2 αξόνων | Σχ.ΑΤΗΕ 8993 | ΗΛΜ 62 | 396 | τεμ | 3 | 80.93 | 242.79
13 | Πολύπριζο 8 θέσεων | Σχ.ΑΤΗΕ 8993 | ΗΛΜ 62 | 397 | τεμ | 1 | 112.43 | 112.43
14 | Κεντρικός Κατανεμητής σε επίτοιχο μεταλλικό ερμάριο 1000x600x580m αποτελούμενος από ένα τυποποιημένο ικρίωμα (rack) κλειστού τύπου, με 2 ενσωματωμένους ανεμιστήρες, χωρητικότητας 21U, πλάτους 19", με 8 patch panels 24 ports, CAT.6A για VOICE/DATA | Σχ.ΑΤΗΕ 8993 | ΗΛΜ 62 | 398 | τεμ | 1 | 1847.84 | 1847.84
15 | Τηλεφωνικό Κέντρο χωρητικότητας 2 εξωτερικών γραμμών και 16 εσωτερικών, ψηφιακό, αυτόματο | Σχ.ΑΤΗΕ 8993 | ΗΛΜ62 | 399 | τεμ | 1 | 2347.84 | 2347.84
16 | Προγραμματιζόμενος Επίγειος δορυφορικός Ενισχυτής mini-headend, ενδεικτικού τύπου CBG-937 της IKUSI. Το mini-headend θα έχει δορυφορική είσοδο και έξι επίγειες εισόδους (BI/FI-BIII-VH/UHF-3xUHF) | Σχ.ΑΤΗΕ 8993 | ΗΛΜ62 | 400 | τεμ | 1 | 869.92 | 869.92
17 | Ιστός με μία κεραία ραδιοφώνου γιά ΑΜ/FM και μία κεραία τηλεόρασης γιά την περιοχή συχνοτήτων UHF | Σχ.ΑΤΗΕ 8993 | ΗΛΜ62 | 401 | τεμ | 1 | 146.96 | 146.96
18 | Δορυφορική κεραία, επάνω σε ειδική βάση, με κάτοπτρο αλουμινίου και κεφαλή από αλουμίνιο | Σχ.ΑΤΗΕ 8993 | ΗΛΜ62 | 402 | τεμ | 1 | 226.96 | 226.96
| Άθροισμα ΗΛΕΚΤΡΙΚΗ ΕΓΚΑΤΑΣΤΑΣΗ ΑΣΘΕΝΩΝ ΡΕΥΜΑΤΩΝ | [6 empty] | 19606.91 | 19606.91
13.8 ΕΓΚΑΤΑΣΤΑΣΗ ΑΝΥΨΩΤΙΚΩΝ ΜΗΧΑΝΗΜΑΤΩΝ
1 | Ανελκυστήρας ατόμων, υδραυλικός, 8 ατόμων, 3 στάσεων. | Σχ.ΑΤΗΕ 9001.2.4 | ΗΛΜ63 | 403 | τεμ | 1 | 19238.4 | 19238.4
| Άθροισμα ΕΓΚΑΤΑΣΤΑΣΗ ΑΝΥΨΩΤΙΚΩΝ ΜΗΧΑΝΗΜΑΤΩΝ | [6 empty] | 19238.4 | 19238.4
| Άθροισμα ΗΛΕΚΤΡΟΜΗΧΑΝΟΛΟΓΙΚΩΝ | [7 empty] | 494848.2
ΠΡΑΣΙΝΟ
ΟΜΑΔΑ 14 : ΕΡΓΑΣΙΕΣ ΠΡΑΣΙΝΟΥ
1 | Συμπλήρωση παράπλευρων χώρων και πλατειών σε αστικές περιοχές με φυτική γή χωρίς την προμήθεια υλικού | Α7 | ΠΡΣ 1620 | 404 | m2 | 121.5 | 1.5 | 182.25
2 | Εκσκαφή σε έδαφος γαιώδες – ημιβραχώδες | Α2 | ΟΔΟ 1123Α | 405 | m3 | 25.6 | 7 | 179.2
3 | Προμήθεια κηπευτικού χώματος | Δ7 | ΠΡΣ 1710 | 406 | m3 | 82 | 8.5 | 697
4 | Προμήθεια φυτικής γής | Δ8 | ΠΡΣ 1620 | 407 | m3 | 34 | 6 | 204
5 | Προμήθεια κοπριάς | Δ9 | ΠΡΣ 5340 | 408 | m3 | 13 | 25 | 325
6 | Προμήθεια τύρφης | Δ10 | ΠΡΣ 5340 | 409 | m3 | 13 | 40 | 520
7 | Γενική μόρφωση επιφάνειας εδάφους | Γ1 | ΠΡΣ 1140 | 410 | στρ | 0.085 | 105 | 8.925
8 | Ανάμιξη κηπευτικού χώματος και βελτιωτικών εδάφους (τύρφη, κοπριά) | Γ3ΣΧ | ΠΡΣ 1620 | 411 | m3 | 99.3 | 1 | 99.3
9 | Δέντρα Δ8 | Δ1.8 | ΠΡΣ 5210 | 412 | τεμ | 3 | 170 | 510
10 | Δέντρα Δ7 | Δ1.7 | ΠΡΣ 5210 | 413 | τεμ | 3 | 120 | 360
11 | Θάμνοι κατηγορίας Θ6 | Δ2.6 | ΠΡΣ 5210 | 414 | τεμ | 1 | 45 | 45
12 | Θάμνοι κατηγορίας Θ5 | Δ2.5 | ΠΡΣ 5210 | 415 | τεμ | 1 | 30 | 30
13 | Θάμνοι κατηγορίας Θ3 | Δ2.3 | ΠΡΣ 5210 | 416 | τεμ | 73 | 7.4 | 540.2
14 | Αναριχώμενα φυτά κατηγορίας Α4 | Δ3.4 | ΠΡΣ 5220 | 417 | τεμ | 18 | 13.5 | 243
15 | Ποώδη - πολυετή και ετήσια, διετή, βολβώδη κλπ φυτά κατηγ. Π2 | Δ6.2 | ΠΡΣ 5220 | 418 | τεμ | 207 | 1.65 | 341.55
16 | Φυτά εσωτερικού χώρου κατηγορία Ε7 | Δ5.7 | ΠΡΣ 5220 | 419 | τεμ | 3 | 60 | 180
17 | Φυτά εσωτερικού χώρου κατηγορία Ε8 | Δ5.8 | ΠΡΣ 5220 | 420 | τεμ | 1 | 80 | 80
18 | Άνοιγμα λάκκων διαστάσεων 0,70 Χ 0,70 Χ 0,70 m με εκσκαπτικό μηχανημα | E4.2 | ΠΡΣ 5110 | 421 | τεμ | 7 | 2.4 | 16.8
19 | Άνοιγμα λάκκων διαστάσεων 0,5χ0,5χ0,5 μ | Ε1.2 | ΠΡΣ 5130 | 422 | τεμ | 29 | 1.5 | 43.5
20 | Άνοιγμα λάκκων διαστάσεων 0,3χ0,3χ0,3 μ | Ε1.1 | ΠΡΣ 5130 | 423 | τεμ | 63 | 0.6 | 37.8
21 | Φύτευση ποωδών φυτών και βολβών | Ε9.1 | ΠΡΣ 5220 | 424 | τεμ | 207 | 0.4 | 82.8
22 | Φύτευση φυτών με μπάλα χώματος 2-4 λτ | Ε9.4 | ΠΡΣ 5210 | 425 | τεμ | 24 | 1.1 | 26.4
23 | Φύτευση φυτών με μπάλα χώματος 4.5-12 λτ | Ε9.5 | ΠΡΣ 5210 | 426 | τεμ | 68 | 1.3 | 88.4
24 | Φύτευση φυτών με μπάλα χώματος 41-80 λτ | E9.8 | ΠΡΣ 5210 | 427 | τεμ | 7 | 6 | 42
25 | Φύτευση φυτών εσωτερικού χώρου | Ε9.2 | ΠΡΣ 5220 | 428 | τεμ | 4 | 0.9 | 3.6
26 | Υποστήλωση με την αξία πασσάλου πάνω από 2,5 m | Ε11.1.2 | ΠΡΣ 5240 | 429 | τεμ | 6 | 4 | 24
27 | Διαχωριστικές μεμβράνες από πολυπροπυλένιο πάχους 0,5 mm | Ε16.1.1 | ΟΙΚ 7912 | 430 | m2 | 107 | 3.6 | 385.2
28 | Αντιριζικές στεγανοποιητικές μεμβράνες από εύκαμπτη πολυολεφίνη (FPO/ΤΡΟ) πάχους 1,5 mm | Ε16.4.2.1 | ΟΙΚ 7912 | 431 | m2 | 107 | 23.2 | 2482.4
29 | Υπόστρωμα συγκράτησης υγρασίας - προστασίας της μόνωσης πάχους 3,0 mm, με δυνατότητα συγκράτησης νερού τουλάχιστον 3 lit / m2 | Ε16.6.1 | ΟΙΚ 7912 | 432 | m2 | 107 | 5.2 | 556.4
30 | Αποστραγγιστικό σύστημα | Ε16.7.2 | ΟΙΚ 7912 | 433 | m2 | 107 | 24.2 | 2589.4
31 | Διηθητικό φύλλο από πολυπροπυλένιο, βάρους 100 gr/m2 | Ε16.9.1 | ΟΙΚ 7912 | 434 | m2 | 107 | 2.1 | 224.7
32 | Υπόστρωμα ανάπτυξης φυτών για φυτευμένα δώματα εκτατικού τύπου | Ε16.10.1 | ΠΡΣ 5340 | 435 | m3 | 33 | 280 | 9240
33 | Υπόβαση υποστρώματος ανάπτυξης για φυτευμένα δώματα εντατικού τύπου | Ε16.11 | ΠΡΣ 5340 | 436 | m3 | 4 | 270 | 1080
34 | Στερέωση των υλικών υποδομής φυτεμένου δώματος/στέγης με ειδικά μεταλλικά στοιχεία | Ε16.12 | ΟΙΚ 7244 | 437 | m | 131 | 12 | 1572
35 | Ποταμίσιο βότσαλο | Δ8 ΣΧΕΤ | ΠΡΣ 1620 | 438 | m3 | 2 | 150 | 300
36 | Φρεάτια ελέγχου υδροροών φυτεμένου δώματος | Ε16.13.2 | ΟΙΚ-7244 | 439 | ΤΕΜ | 2 | 150 | 300
37 | Προμήθεια φυτοδοχείου από πυλό (πυθάρι) | Δ9ΣΧ | ΠΡΣ 5340 | 440 | τεμ | 3 | 40 | 120
38 | Προμήθεια φυτοδοχείου από προπυλένιο | Δ8ΣΧ | ΠΡΣ 5340 | 441 | τεμ | 4 | 30 | 120
39 | Προμήθεια φυτοχωματος 70Lt | Δ10ΣΧ | ΠΡΣ 5340 | 442 | τεμ | 6 | 12 | 72
40 | Σωλήνας από πολυαιθυλένιο ΡΕ Φ16/6 Αtm | Η1.1.1 | ΗΛΜ 8 | 443 | m | 234 | 0.3 | 70.2
41 | Σωλήνας από πολυαιθυλένιο ΡΕ Φ25/6 Αtm | Η1.1.3 | ΗΛΜ 8 | 444 | m | 9.2 | 0.45 | 4.14
42 | Μικροσωλήνας από πολυαιθυλένιο ΡΕ Φ6 | Η1.3.2 | ΗΛΜ 8 | 445 | m | 14 | 0.15 | 2.1
43 | Σωλήνας από πολυαιθυλένιο ΡΕ Φ32/6 Αtm | Η1.1.4 | ΗΛΜ 8 | 446 | m | 2.3 | 0.65 | 1.495
44 | Σφαιρικός κρουνός 1΄΄ | H.5.1.3 | ΗΛΜ 11 | 447 | τεμ | 1 | 9.8 | 9.8
45 | Σφαιρικός κρουνός 3/4΄΄ | Η5.1.2 | ΗΛΜ 11 | 448 | τεμ | 5 | 7.7 | 38.5
46 | Φίλτρο νερού δίσκων ή σίτας πλαστικό 1΄΄ | Η7.1 | ΗΛΜ8 | 449 | τεμ | 1 | 4 | 4
47 | Σταλάκτης αυτοκαθαριζόμενος, επισκέψιμος | Η8.1.1 | ΗΛΜ 8 | 450 | τεμ | 312 | 0.22 | 68.64
48 | Βάνα ελέγχου άρδευσης (ηλεκτροβάνα), 10 atm, πλαστική 1΄΄ | Η9.1.1.6 | ΗΛΜ 8 | 451 | τεμ | 2 | 95 | 190
49 | Οικιακός προγραμματιστής ρεύματος εξωτερικού χώρου 4 έως 6 ηλεκτροβανών | Η9.2.5.1 | ΗΛΜ 52 | 452 | τεμ | 1 | 200 | 200
50 | Μανόμετρο γλυκερίνης Φ63 | Η5.13 | ΗΛΜ 31 | 453 | τεμ | 2 | 10 | 20
51 | Αναρροφητική αντλία λίπανσης (τύπου Venturi) Φ 1'' | Κ1.1 | ΗΛΜ 21 | 454 | τεμ | 1 | 99 | 99
52 | Πιεστικό συγκρότημα ισχύος 650 - 750 W με δοχείο διαστολής 20 έως 25 lt | Λ1 | ΗΛΜ 21 | 455 | τεμ | 1 | 180 | 180
53 | Στεγανό κουτί για προγραμματιστές, μεταλλικό 60 x 40 x 25 cm /1,2 mm | Η.9.2.14.1.4 | ΗΛΜ 8 | 456 | τεμ | 1 | 85 | 85
54 | Πλαστικά δοχεία λιπαντικού διαλύματος 200Lt | Κ3.2 | ΗΛΜ 23 | 457 | τεμ | 1 | 25 | 25
55 | Άρδευση φυτών με επίγειο σύστημα άρδευσης αυτοματοποιημένο | ΣΤ2.1.5 | ΠΡΣ 5321 | 458 | τεμ | 25700 | 0.009 | 231.3
56 | Λίπανση φυτών με τα χέρια | ΣΤ3.1 | ΠΡΣ 5340 | 459 | τεμ | 918 | 0.1 | 91.8
57 | Βοτάνισμα με τα χέρια | ΣΤ6.1 | ΠΡΣ 5551 | 460 | στρ | 0.192 | 180 | 34.56
58 | Ανανέωση-διαμόρφωση κόμης νέων θάμνων και δέντρων ηλικίας έως 3 έτων | ΣΤ4.5.4. | ΠΡΣ 5351 | 461 | τεμ | 93 | 0.65 | 60.45
59 | Διαμόρφωση κόμης ετήσιων και πολυετών ποωδών φυτών | ΣΤ4.7 | ΠΡΣ 5351 | 462 | τεμ | 414 | 0.07 | 28.98
60 | Διαμόρφωση θάμνων σε μπορντούρα με αυτοκινούμενα μέσα | ΣΤ4.6.1 | ΠΡΣ 5352 | 463 | m | 77 | 0.2 | 15.4
61 | Καθαρισμός χώρου φυτών | ΣΤ8.1.1 | ΠΡΣ 5390 | 464 | στρ | 0.192 | 20 | 3.84
| Άθροισμα ΠΡΑΣΙΝΟΥ | [6 empty] | 25417.03 | 25417.03
| Άθροισμα ομάδων | [7 empty] | 1567398.01
| ΓΕ & ΟΕ 18% | [7 empty] | 282131.64
| Συνολική δαπάνη έργου | [7 empty] | 1849529.65
| Απρόβλεπτα 15% | [7 empty] | 277429.45
| ΣΥΝΟΛΟ 1 | [7 empty] | 2126959.1
| Είδη κιγκαλερίας απολογιστικά + ΓΕ&ΟΕ 18% | [7 empty] | 8733.11
| ΣΥΝΟΛΟ 2 | [7 empty] | 2135692.21
| Αναθεώρηση | [7 empty] | 100080.15
| ΣΥΝΟΛΟ 3 | [7 empty] | 2235772.36
| ΦΠΑ 23% | [7 empty] | 514227.64
| ΓΕΝΙΚΟ ΣΥΝΟΛΟ | [7 empty] | 2750000
ΗΡΑΚΛΕΙΟ 29/03/2013
| ΟΙ ΣΥΝΤΑΞΑΝΤΕΣ | [5 empty] | ΘΕΩΡΗΘΗΚΕ
| ΓΩΝΙΑΝΑΚΗΣ ΕΜΜΑΝΟΥΗΛ | [5 empty] | Η ΤΜΗΜΑΤΑΡΧΗΣ
Αρχιτέκτων Μηχανικός
Ευαγγελία Παπαδάκη-Μπιμπή
Πολιτικός Μηχανικός ΤΕ
ΚΟΚΟΣΑΛΗΣ ΕΜΜΑΝΟΥΗΛ
| Πολιτικός Μηχανικός | [5 empty] | Ο Διευθυντής Τεχνικών Έργων
| ΑΛΜΠΑΝΤΑΚΗΣ ΔΗΜΗΤΡΙΟΣ | [5 empty] | ΑΛΕΞΑΚΗΣ ΣΤΥΛΙΑΝΟΣ
| Μηχανολόγος Μηχανικός | [5 empty] | Αρχιτέκτων Μηχανικός
ΒΑΣΑΡΜΙΔΑΚΗ ΔΕΣΠΟΙΝΑ
Γεωπόνος