## ΠΡΟΥΠΟΛΟΓΙΣΜΟΣ ΤΕΛΙΚΟΣ
ΕΛΛΗΝΙΚΗ ΔΗΜΟΚΡΑΤΙΑ ΠΕΡΙΦΕΡΕΙΑ ΚΡΗΤΗΣ ΔΗΜΟΣ ΗΡΑΚΛΕΙΟΥ |  |  |  | ΔΗΜΟΣ: ΗΡΑΚΛΕΙΟΥ ΕΡΓΟ: ΑΠΟΚΑΤΑΣΤΑΣΗ & ΔΙΑΜΟΡΦΩΣΗ ΔΗΜΟΤΙΚΟΥ ΚΤΙΡΙΟΥ ΣΕ ΠΟΛΥΔΥΝΑΜΟ ΚΕΝΤΡΟ ΕΠΙΜΟΡΦΩΣΗΣ & ΔΗΜΙΟΥΡΓΙΚΗΣ ΕΚΦΡΑΣΗΣ
ΠΡΟΫΠΟΛΟΓΙΣΜΟΣ ΟΙΚΟΔΟΜΙΚΩΝ & ΗΜ ΕΡΓΑΣΙΩΝ
Α. ΟΙΚΟΔΟΜΙΚΕΣ ΕΡΓΑΣΙΕΣ
A/A | Περιγραφή εργασίας | Κωδικός Άρθρου | Αριθμός Τιμ. | Κωδικοί Αναθε-ώρησης | Μον. Mετρ. | Ποσότητα | Τιμή Μονάδος (€) | Μερική Δαπάνη (Ευρώ)
A1. ΧΩΜΑΤΟΥΡΓΙΚΕΣ ΕΡΓΑΣΙΕΣ
1 | Eκσκαφή θεμελίων και τάφρων χωρίς τη χρήση μηχανικών μέσων, χωρίς την καθαρή μεταφορά των προϊόντων εκσκαφής σε εδάφη γαιώδη-ημιβραχώδη (+MΤΦ) | 20.04.01 | 001 | ΟΙΚ-2122 | m3 | 40 | 22.35 | 894
2 | Eκσκαφή θεμελίων και τάφρων με χρήση μηχανικών μέσων, χωρίς την καθαρή μεταφορά των προϊόντων εκσκαφής σε εδάφη γαιώδη-ημιβραχώδη (+MΤΦ) | 20.05.01 | 002 | ΟΙΚ-2124 | m3 | 420 | 6.6 | 2772
3 | Επίχωση με προϊόντα εκσκαφών, εκβραχισμών ή κατεδαφίσεων | 20.10 | 003 | ΟΙΚ-2162 | m3 | 160 | 4.5 | 720
4 | Εξυγιαντικές στρώσεις με θραυστό υλικό λατομείου (+MΤΦ) | 20.20 | 004 | ΟΙΚ-2162 | m3 | 40 | 17.8 | 712
5 | Φορτοεκφόρτωση προϊόντων εκσκαφών με μηχανικά μέσα | 20.30 | 005 | ΟΙΚ-2171 | m3 | 260 | 0.9 | 234
6 | Φορτοεκφόρτωση προϊόντων εκσκαφών & κατεδαφίσεων χωρίς χρήση μηχανικών μέσων χωρίς την διάστρωση των προϊόντων μετά την εκφόρτωση | 20.31.02 | 006 | ΟΙΚ-2173 | m3 | 320 | 5 | 1600
7 | Χειρονακτική διακίνηση προϊόντων εκσκαφών και κατεδαφίσεων | 20.40 | 007 | ΟΙΚ-2177 | ton x 10 m | 300 | 5.6 | 1680
| ΣΥΝΟΛΟ ΧΩΜΑΤΟΥΡΓΙΚΩΝ: | [6 empty] | 8612
A2. ΚΑΘΑΙΡΕΣΕΙΣ
1 | Καθαίρεση ανωδομών από αργολιθοδομή ή λιθοδομή (+MΤΦ) | 22.02 | 008 | ΟΙΚ-2204 | m3 | 30 | 24.6 | 738
2 | Καθαίρεση πλινθοδομών | 22.04 | 009 | ΟΙΚ-2222 | m3 | 45 | 15.7 | 706.5
3 | Καθαίρεση μεμονωμένων στοιχείων κατασκευών από άοπλο σκυρόδεμα με εφαρμογή συνήθων μεθόδων καθαίρεσης (+MΤΦ) | 22.10.01 | 010 | ΟΙΚ-2226 | m3 | 20 | 30.1 | 602
4 | Καθαίρεση μεμονωμένων στοιχείων κατασκευών από οπλισμένο σκυρόδεμα με εφαρμογή συνήθων μεθόδων καθαίρεσης (+MΤΦ) | 22.15.01 | 011 | ΟΙΚ-2226 | m3 | 40 | 58.1 | 2324
5 | Καθαίρεση συνήθων κατασκευών, όπως τμημάτων πλακών, τοιχωμάτων, προβόλων κλπ ή διανοίξεις οπών σε αυτά, με εφαρμογή τεχνικών μή διαταραγμένης κοπής (οπλισμένο σκυρόδεμα) | 22.15.02 | 012 | ΟΙΚ-2226 | m*cm (dm2) | 2100 | 16.9 | 35490
6 | Καθαίρεση πλακοστρώσεων δαπέδων παντός τύπου και οιουδήποτε πάχους χωρίς να καταβάλλεται προσοχή για την εξαγωγή ακεραίων πλακών | 22.20.01 | 013 | ΟΙΚ-2236 | m2 | 20 | 7.9 | 158
7 | Καθαίρεση επιχρισμάτων | 22.23 | 014 | ΟΙΚ-2252 | m2 | 356 | 5.6 | 1993.6
8 | Διάνοιξη οπής ή φωλιάς σε λιθοδομή | 22.35 | 015 | ΟΙΚ-2267 | τεμ | 50 | 3.9 | 195
9 | Αποξήλωση ξυλίνων ή σιδηρών κουφωμάτων | 22.45 | 016 | ΟΙΚ-2275 | m2 | 38 | 16.8 | 638.4
10 | Αποξήλωση ξυλίνων δαπέδων ή επενδύσεων | 22.50 | 017 | ΟΙΚ-2275 | m2 | 135 | 5.6 | 756
11 | Αποξήλωση ξυλίνoυ φέροντος οργανισμού πατωμάτων | 22.72 | 018 | ΟΙΚ-2275 | m3 | 8 | 45 | 360
| ΣΥΝΟΛΟ ΚΑΘΑΙΡΕΣΕΩΝ: | [6 empty] | 43961.5
A3. ΚΑΤΑΣΚΕΥΕΣ ΑΠΌ ΣΚΥΡΟΔΕΜΑ
1 | Για κατασκευές από σκυρόδεμα κατηγορίας C12/15 | 32.01.03 | 019 | ΟΙΚ-3213 | m3 | 30 | 84 | 2520
2 | Για κατασκευές από σκυρόδεμα κατηγορίας C16/20 | 32.01.04 | 020 | ΟΙΚ-3214 | m3 | 60 | 90 | 5400
3 | Για κατασκευές από σκυρόδεμα κατηγορίας C25/30 | 32.01.06 | 021 | ΟΙΚ-3215 | m3 | 325 | 101 | 32825
4 | Μανδύας εκτοξευόμενου σκυροδέματος επί κατακόρυφων στοιχείων οπλισμένου σκυροδέματος. | Ν. 3240 | 022 | ΟΙΚ-3215 | m3 | 20 | 1400 | 28000
5 | Μανδύας εκτοξευόμενου σκυροδέματος επί οριζόντιων στοιχείων οπλισμένου σκυροδέματος. | Ν. 3242 | 023 | ΟΙΚ-3215 | m3 | 82.0969 | 1600 | 131355
6 | Κατασκευή στρώσεων από κυψελωτό κονιόδεμα για την μόνωση δωμάτων. | 35.02 | 024 | ΟΙΚ 3504 | m3 | 16 | 110 | 1760
7 | Ξυλότυποι συνήθων χυτών κατασκευών | 38.03 | 025 | ΟΙΚ-3816 | m2 | 1150 | 15.7 | 18055
8 | Σιδηροί οπλισμοί για την κατασκευή μανδυών από εκτοξευόμενο σκυρόδεμα | Ν.38.21.01 | 026 | ΟΙΚ-3873 | kg | 22000 | 2.2 | 48400
9 | Χαλύβδινοι οπλισμοί κατηγορίας B500C (S500s) | 38.20.02 | 027 | ΟΙΚ-3873 | kg | 35750 | 1.07 | 38252.5
10 | Δομικά πλέγματα B500C (S500s) | 38.20.03 | 028 | ΟΙΚ-3873 | kg | 3600 | 1.01 | 3636
11 | Αποστάτες σιδηροπλισμού σκυροδεμάτων | 38.45 | 029 | ΟΙΚ 3873 | m2 | 1150 | 2.2 | 2530
| ΣΥΝΟΛΟ ΚΑΤΑΣΚΕΥΩΝ ΑΠΌ ΣΚΥΡΟΔΕΜΑ: | [6 empty] | 312733.5
A4. ΤΟΙΧΟΠΟΙΙΕΣ
1 | Λιθοδομές ανωδομών με ασβεστοτσιμεντοκονίαμα 1:2 1/2 των 150 kg τσιμέντου | 43.01.02 | 030 | ΟΙΚ-4307 | m3 | 30.5 | 93 | 2836.5
2 | Κατασκευή λιθοδομής δύο όψεων | 43.22 | 031 | ΟΙΚ 4307 | m3 | 26 | 106 | 2756
3 | Οπτοπλινθοδομές με διακένους τυποποιημένους οπτοπλίνθους 9x12x19 cm, πάχους 1/2 πλίνθου (δρομικοί τοίχοι) | 46.10.02 | 032 | ΟΙΚ-4662.1 | m2 | 450 | 22.5 | 10125
4 | Οπτοπλινθοδομές με διακένους τυποποιημένους οπτοπλίνθους 9x12x19 cm, πάχους 1 (μιάς) πλίνθου (μπατικοί τοίχοι) | 46.10.04 | 033 | ΟΙΚ-4664.1 | m2 | 15 | 33.5 | 502.5
5 | Γραμμικά διαζώματα (σενάζ) δρομικών τοίχων | 49.01.01 | 034 | ΟΙΚ 3213 | m | 330 | 16.8 | 5544
6 | Γραμμικά διαζώματα (σενάζ) μπατικών τοίχων | 49.01.02 | 035 | ΟΙΚ 3213 | m | 50 | 19.7 | 985
7 | Γυψοσανίδες ανθυγρές και πυράντοχες, επίπεδες, πάχους 12,5 mm | 78.05.10 | 036 | ΟΙΚ 7809 | m2 | 190 | 16.8 | 3192
8 | Γυψοσανίδες ανθυγρές και πυράντοχες, επίπεδες, πάχους 18 mm | 78.05.12 | 037 | ΟΙΚ 7809 | m2 | 60 | 18 | 1080
9 | Ψευδοροφή ισόπεδη από γυψοσανίδες | 78.34 | 038 | ΟΙΚ 7809 | m2 | 500 | 22.5 | 11250
| ΣΥΝΟΛΟ ΤΟΙΧΟΠΟΙΙΩΝ: | [6 empty] | 38271
Α5. ΞΥΛΟΥΡΓΙΚΑ
1 | Επενδύσεις δαπέδων με κόντρα πλακέ θαλάσσης πάχους 20 mm | 52.81.01 | 039 | ΟΙΚ 5281 | m2 | 220 | 39 | 8580
2 | Δάπεδο κολλητό από πλάκες συνδυασμένων δρύινων λωρίδων | 53.43 | 040 | ΟΙΚ 5343 | m2 | 110 | 33.7 | 3707
3 | Σοβατεπιά πλάτους 5 έως 8 cm, πάχους τουλάχιστον 12 mm από ξυλεία τύπου δρυός | 53.50.03 | 041 | ΟΙΚ 5353 | m | 290 | 7.3 | 2117
4 | Θύρες ξύλινες πρεσσαριστές με κάσσα δρομική, πλάτους έως 13 cm | 54.46.01 | 042 | ΟΙΚ 5446.1 | m2 | 43.5 | 118 | 5133
5 | Εντοιχισμένες ντουλάπες | 54.75 | 043 | ΟΙΚ 5472.1 | m2 | 9 | 112 | 1008
6 | Βαθμίδες και πλατύσκαλα από ξυλεία δρυός αρίστης ποιότητας | 55.01.01 | 044 | ΟΙΚ 5501.1 | m | 65 | 112 | 7280
7 | Ράφια ή χωρίσματα πάχους 18 mm από MDF | 56.07 | 045 | ΟΙΚ 5606 | m2 | 10 | 45 | 450
8 | Συρτάρια για κουζινοντούλαπα επιφάνειας έως 0,20 m2 | 56.11 | 046 | ΟΙΚ 5613.1 | τεμ | 6 | 33.5 | 201
9 | Πάγκος από άκαυστη φορμάικα τύπου DUROPAL | 56.21 | 047 | ΟΙΚ 5617 | m2 | 4 | 28 | 112
10 | Ερμάρια κουζίνας δαπέδου μή τυποποιημένα | 56.23 | 048 | ΟΙΚ 5613.1 | m2 | 8 | 225 | 1800
11 | Ερμάρια κουζίνας τοίχου κρεμαστα μή τυποποιημένα | 56.24 | 049 | ΟΙΚ 5613.1 | m2 | 5 | 180 | 900
12 | Ερμάρια μεγάλου ύψους, μή τυποποιημένα | 56.25 | 050 | ΟΙΚ 5613.1 | m2 | 5 | 155 | 775
13 | Επένδυση - επίστρωση από λωρίδες αφρικανικής ξυλείας (deck) | N.53.30.03 | 051 | ΟΙΚ 5325 | m2 | 40 | 50 | 2000
| ΣΥΝΟΛΟ ΞΥΛΟΥΡΓΙΚΩΝ: | [6 empty] | 34063
Α6. ΜΕΤΑΛΛΟΥΡΓΙΚΑ
1 | Φέροντα στοιχεία από σιδηροδοκούς ή κοιλοδοκούς ύψους ή πλευράς >160 mm | 61.06 | 052 | ΟΙΚ 6104 | kg | 8500 | 2.8 | 23800
2 | Μεταλλικός σκελετός ψευδοροφής | 61.30 | 053 | ΟΙΚ 6118 | kg | 1500 | 3.1 | 4650
3 | Μεταλλικός σκελετός τοιχοπετάσματος | 61.31 | 054 | ΟΙΚ 6118 | kg | 750 | 2.8 | 2100
4 | Kλίμακες σιδηρές καρφωτές | 63.01 | 055 | ΟΙΚ 6301 | kg | 1100 | 9 | 9900
5 | Σιδηρά κιγκλιδώματα απλού σχεδίου από ευθύγραμμες ράβδους | 64.01.01 | 056 | ΟΙΚ 6401 | kg | 1000 | 4.5 | 4500
6 | Ανοξείδωτος χειρολισθήρας Φ50/2 mm | 64.29 | 057 | ΟΙΚ 6428 | m | 22 | 20 | 440
| ΣΥΝΟΛΟ ΜΕΤΑΛΛΟΥΡΓΙΚΩΝ: | [6 empty] | 45390
Α7. ΚΑΤΑΣΚΕΥΕΣ ΑΛΟΥΜΙΝΙΟΥ - ΥΑΛΟΠΙΝΑΚΕΣ
1 | Κουφώματα από ανοδιωμένο αλουμίνιο βάρους 12 έως 24 kg/m2 | 65.01.04 | 058 | ΟΙΚ 6501 | m2 | 134 | 215 | 28810
2 | Σκελετός εσωτερικών χωρισμάτων από αλουμίνιο | 65.31 | 059 | ΟΙΚ 6531 | m2 | 23 | 56 | 1288
3 | Υαλοπίνακες απλοί επί ξυλίνου ή μεταλλικού σκελετού διαφανείς πάχους 6,0 mm | 76.01.04 | 060 | ΟΙΚ 7604.2 | m2 | 2 | 32.4 | 64.8
4 | Διακοσμητική αμμοβολή κρυστάλλων | 76.21 | 061 | ΟΙΚ 7622 | m2 | 2 | 15.5 | 31
5 | Διπλοί υαλοπίνακες συνολικού πάχους 18 mm, (κρύσταλλο 5 mm, κενό 8 mm, κρύσταλλο 5 mm) οπή | 76.27.01 | 062 | ΟΙΚ 7609.2 | m2 | 134 | 50 | 6700
6 | Ηλεκτροκίνητο σύστημα σκίασης με ρυθμιζόμενες περσίδες | Ν. 78.20 | 063 | ΟΙΚ 7813 | m2 | 35 | 180 | 6300
| ΣΥΝΟΛΟ ΚΑΤΑΣΚΕΥΩΝ ΑΛΟΥΜΙΝΟΥ - ΥΑΛΟΠΙΝΑΚΩΝ: | [6 empty] | 43193.8
Α8. ΑΡΜΟΛΟΓΗΜΑΤΑ - ΕΠΙΧΡΙΣΜΑΤΑ
1 | Αρμολογήματα όψεων τοιχοδομών με ρωμαϊκό κονίαμα (κουρασάνι) | 71.02 | 064 | ΟΙΚ 7102 | m2 | 760 | 16.8 | 12768
2 | Επιχρίσματα τριπτά - τριβιδιστά με τσιμεντοκονίαμα | 71.21 | 065 | ΟΙΚ 7121 | m2 | 460 | 13.5 | 6210
3 | Προσαύξηση τιμής επιχρισμάτων λόγω ύψους από το δάπεδο εργασίας | 71.71 | 066 | ΟΙΚ 7171 | m2 | 460 | 0.68 | 312.8
| ΣΥΝΟΛΟ ΑΡΜΟΛΟΓΗΜΑΤΩΝ - ΕΠΙΧΡΙΣΜΑΤΩΝ: | [6 empty] | 19290.8
Α9. ΕΠΙΣΤΡΩΣΕΙΣ
1 | Επίστρωση με τοπικό χτυπητό πωρόλιθο πάχους 2cm και χρώματος μπέζ | N.73.12 | 067 | ΟΙΚ 7312 | m2 | 265 | 30 | 7950
2 | Επιστρώσεις δαπέδων με πλακίδια GROUP 4, διαστάσεων 40x40 cm | 73.33.03 | 068 | ΟΙΚ 7331 | m2 | 25 | 36 | 900
3 | Επενδύσεις τοίχων με πλακίδια GROUP 1, διαστάσεων 20x20 cm | 73.34.01 | 069 | ΟΙΚ 7326.1 | m2 | 120 | 33.5 | 4020
4 | Περιθώρια (σοβατεπιά) από κεραμικά πλακίδια | 73.35 | 070 | ΟΙΚ 7326.1 | m | 55 | 4.5 | 247.5
5 | Επιστρώσεις δαπέδων και περιθώρια με τσιμεντοκονίαμα ή με τσιμεντοασβεστοκονίαμα σε δύο στρώσεις πάχους 2,0 cm | 73.37.01 | 071 | ΟΙΚ 7337 | m2 | 410 | 14.6 | 5986
6 | Κατασκευή ελαφρού βιομηχανικού δαπέδου | 73.91 | 072 | ΟΙΚ 7373.1 | m2 | 460 | 22.5 | 10350
7 | Επιστρώσεις με τάπητα από linoleum ή από χλωριούχο πολυβινύλιο (PVC) | Ν. 73.96 | 073 | ΟΙΚ 7396 | m2 | 460 | 19.9 | 9154
8 | Ποδιές παραθύρων από τοπική πέτρα πάχους 3 cm | Ν. 75.31.03 | 074 | ΟΙΚ 7533 | m2 | 20 | 122 | 2440
| ΣΥΝΟΛΟ ΕΠΙΣΤΡΩΣΕΩΝ: | [6 empty] | 41047.5
Α10. ΧΡΩΜΑΤΙΣΜΟΙ
1 | Υδροχρωματισμοί επιφανειών σκυροδέματος ή τσιμεντοκονιάματος με ακρυλικό υδατοδιαλυτό τσιμεντόχρωμα | 77.10 | 075 | ΟΙΚ 7725 | m2 | 100 | 3.9 | 390
2 | Προετοιμασία επιχρισμένων επιφανειών τοίχων για χρωματισμούς | 77.15 | 076 | ΟΙΚ 7735 | m2 | 460 | 1.7 | 782
3 | Προετοιμασία ξυλίνων επιφανειών για χρωματισμούς | 77.16 | 077 | ΟΙΚ 7736 | m2 | 235 | 2.2 | 517
4 | Υπόστρωμα (αστάρι) τσιμεντοχρωμάτων από ακρυλικές ρητίνες βάσεως διαλύτου | 77.30 | 078 | ΟΙΚ 7735 | m2 | 100 | 2.25 | 225
5 | Ελαιοχρωματισμοί κοινοί σιδηρών επιφανειών με χρώματα αλκυδικών ή ακρυλικών ρητινών, βάσεως νερού η διαλύτου | 77.55 | 079 | ΟΙΚ 7755 | m2 | 50 | 6.7 | 335
6 | Βερνικοχρωματισμοί ξυλίνων επιφανειών με βερνικόχρωμα δύο συστατικών βάσεως νερού η διαλύτου. | 77.71.03 | 080 | ΟΙΚ 7771 | m2 | 235 | 15.7 | 3689.5
7 | Χρωματισμοί εσωτερικών επιφανειών με χρήση ελαιοχρωμάτων αλκυδικής ή ακρυλικής βάσεως νερού με σπατουλάρισμα | 77.81.02 | 081 | ΟΙΚ 7786.1 | m2 | 460 | 14 | 6440
8 | Χρωματισμοί επιφανειών γυψοσανίδων με χρώμα υδατικής διασποράς ακρυλικής ή βινυλικής ή στυρενιο-ακρυλικής βάσεως νερού με σπατουλάρισμα της γυψοσανίδας | 77.84.02 | 082 | ΟΙΚ 7786.1 | m2 | 1000 | 12.4 | 12400
9 | Προσαύξηση τιμής χρωματισμών πάσης φύσεως λόγω προσθέτου ύψους | 77.99 | 083 | ΟΙΚ 7797 | m2 | 1360 | 0.34 | 462.4
| ΣΥΝΟΛΟ ΧΡΩΜΑΤΙΣΜΩΝ: | [6 empty] | 25240.9
Α11. ΜΟΝΩΣΕΙΣ
1 | Στεγανωτικές επιστρώσεις με τσιμεντοειδή υλικά | 79.08 | 084 | ΟΙΚ 7903 | kg | 530 | 5.6 | 2968
2 | Γεωϋφασμα μη υφαντό βάρους 285 gr/m2 | 79.15.04 | 085 | ΟΙΚ 7914 | m2 | 80 | 3.9 | 312
3 | Φράγματα υδρατμών με υδροπερατή συνθετική λινάτσα | 79.16.02 | 086 | ΟΙΚ 7914 | m2 | 265 | 0.75 | 198.75
4 | Θερμική απομόνωση οροφών και δαπέδων με φύλλα διογκωμένης πολυστερίνης | 79.45 | 087 | ΟΙΚ 7934 | m2 | 460 | 14 | 6440
5 | Θερμομόνωση με πλάκες διογκωμένης πολυουρεθάνης | 79.49 | 088 | ΟΙΚ 7934 | m2 | 530 | 13.5 | 7155
| ΣΥΝΟΛΟ ΜΟΝΩΣΕΩΝ: | [6 empty] | 17073.75
Α12. ΦΥΤΕΥΣΕΙΣ
1 | Γενική μόρφωση επιφάνειας εδάφους για την φύτευση φυτών ή εγκατάσταση χλοοτάπητα | Γ1 | 089 | ΠΡΣ 1140 | στρ. | 0.05 | 105 | 5.25
2 | Ενσωμάτωση βελτιωτικών εδάφους | Γ2 | 090 | ΠΡΣ 1620 | m3 | 8 | 5 | 40
3 | Δένδρα κατηγορίας Δ5 | Δ1.5 | 091 | ΠΡΣ-5210 | τεμ | 6 | 45 | 270
4 | Θάμνοι κατηγορίας Θ5 | Δ2.5 | 092 | ΠΡΣ-5210 | τεμ | 3 | 30 | 90
5 | Προμήθεια κηπευτικού χώματος | Δ7 | 093 | ΠΡΣ-1710 | m3 | 24 | 8.5 | 204
6 | Ανοιγμα λάκκων διαστάσεων 0,30 Χ 0,30 Χ 0,30 m | Ε2.1 | 094 | ΠΡΣ 5130 | τεμ | 3 | 0.75 | 2.25
7 | Ανοιγμα λάκκων διαστάσεων 0,50 Χ 0,50 Χ 0,50 m | Ε2.2 | 095 | ΠΡΣ 5120 | τεμ | 6 | 2 | 12
8 | Φύτευση φυτών με μπάλα χώματος όγκου 2,00 - 4,00 lt | Ε9.4 | 096 | ΠΡΣ 5210 | τεμ | 3 | 1.1 | 3.3
9 | Φύτευση φυτών με μπάλα χώματος όγκου 4,50 - 12,00 lt | Ε9.5 | 097 | ΠΡΣ 5210 | τεμ | 6 | 1.3 | 7.8
10 | Υποστύλωση δένδρου με την αξία του πασσάλου για μήκος πασσάλου μέχρι 2,50 m | Ε11.1.1 | 098 | ΠΡΣ 5240 | τεμ | 6 | 2.5 | 15
| ΣΥΝΟΛΟ ΦΥΤΕΥΣΕΩΝ: | [6 empty] | 649.6
ΣΥΝΟΛΟ ΟΙΚΟΔΟΜΙΚΩΝ ΕΡΓΑΣΙΩΝ: | [7 empty] | 629527.35
ΟΦΕΛΟΣ ΣΥΓΓΡΑΦΗΣ ΥΠΟΧΡ. (ΓΕ+ΟΕ) 18%: | [7 empty] | 113314.923
ΑΘΡΟΙΣΜΑ 1: | [7 empty] | 742842.273
ΑΠΡΟΒΛΕΠΤΑ (15% ): | [7 empty] | 111426.3409
ΑΘΡΟΙΣΜΑ 2: | [7 empty] | 854268.614
Είδη κιγκαλερίας απολογιστικά + ΓΕ&ΟΕ 18% | [7 empty] | 2000
ΔΗΜΟΠΡΑΤΟΥΜΕΝΟ ΠΟΣΟ: | [7 empty] | 856268.614
Β. ΗΛΕΚΤΡΟΜΗΧΑΝΟΛΟΓΙΚΕΣ ΕΡΓΑΣΙΕΣ
A/A | Περιγραφή εργασίας | Κωδικός Άρθρου | Αριθμός Τιμ. | Κωδικοί Αναθε-ώρησης | Μον. Mετρ. | Ποσότητα | Τιμή Μονάδος (€) | Μερική Δαπάνη (Ευρώ)
| Β1. ΥΔΡΕΥΣΗ | -
1 | Εκσκαφή ορυγμάτων υπογείων δικτύων σε έδαφος γαιώδες ή ημιβραχώδες, με πλάτος πυθμένα έως 3,00m, με την πλευρική απόθεση των προϊόντων εκσκαφής, για βάθος ορύγματος έως 4,00m | ΥΔΡ 3.10.1.1 | ΗΜ 1 | ΥΔΡ 6081.1 | m³ | 8.8 | 6.7 | 58.96
2 | Επιχώσεις ορυγμάτων υπογείων δικτύων με προϊόντα εκσκαφών, με ιδιαίτερες απαιτήσεις συμπύκνωσης | ΥΔΡ 5.04 | ΗΜ 2 | ΥΔΡ 6067 | m³ | 4.4 | 1.55 | 6.82
3 | Στρώσεις έδρασης και εγκιβωτισμός σωλήνων με άμμο προελεύσεως λατομείου | ΥΔΡ 5.07 | ΗΜ 3 | ΥΔΡ 6069 | m³ | 4.4 | 11.3 | 49.72
4 | Φορτοεκφόρτωση προϊόντων εκσκαφής γαιωδών ή ημιβραχωδών και αμμοχαλίκων με την μεταφορά σε οποιαδήποτε απόσταση | ΥΔΡ 2.01 | ΗΜ 4 | ΥΔΡ 6071 | m³ | 4.4 | 3.96 | 17.424
5 | Κατασκευή φρεατίου 0,40x0,40cm | Η/Μ 60.20.40.31 | ΗΜ 5 | ΟΔΟ 2548 | τεμ | 1 | 60 | 60
6 | Καλύματα από ελατό χυτοσίδηρο (ductile iron) | ΥΔΡ 11.01.02 | ΗΜ 6 | ΥΔΡ 6752 | kg | 17 | 2.9 | 49.3
7 | Σωληνώσεις προστασίας καλωδίων, από πολυαιθυλένιο (PE), δομημένου τοιχώματος, με σωλήνες σε κουλούρες, με τυποποίηση ονομαστικής διαμέτρου σωλήνων (DN) κατά την εξωτερική διάμετρο [DN/ΟD], θλιπτικής αντοχής ≥ 450N κατά την πρότυπη δοκιμή που καθορίζεται στο Πρότυπο ΕΛΟΤ EN 61386, σωληνώσεις DN/ΟD 90mm | ΥΔΡ 12.36.01.05 | ΗΜ 8 | ΥΔΡ 6711.1 | m | 35 | 1.55 | 54.25
8 | Σωληνώσεις πιέσεως από σωλήνες πολυαιθυλενίου ΡE 100 (με ελάχιστη απαιτούμενη αντοχή MRS10 = 10MPa), με συμπαγές τοίχωμα, κατά ΕΛΟΤ ΕΝ 12201-2, ονομ. διαμέτρου DN32mm / ονομ. πίεσης ΡΝ10atm | ΥΔΡ 12.14.01.01 | ΗΜ 9 | ΥΔΡ 6621.1 | m | 35 | 2.8 | 98
9 | Χαλκοσωλήνας, ευθύγραμμος, ονομ. διαμέτρου Ø18mm | ΑΤΗΕ 8041.6.1 | ΗΜ 10 | ΗΛΜ 7 | m | 15 | 9.67 | 145.05
10 | Χαλκοσωλήνας, ευθύγραμμος, ονομ. διαμέτρου Ø28mm | ΑΤΗΕ 8041.8.1 | ΗΜ 11 | ΗΛΜ 7 | m | 10 | 15.65 | 156.5
11 | Πλαστικός σωλήνας ύδρευσης από PPR πίεσης λειτουργίας 20bar, διαμέτρου Ø25mm | Σχ.ΑΤΗΕ 8041.8 | ΗΜ 12 | ΗΛΜ 8 | m | 11 | 10.58 | 116.38
12 | Πλαστικός σωλήνας ύδρευσης από PPR πίεσης λειτουργίας 20bar, διαμέτρου Ø32mm | Σχ.ΑΤΗΕ 8041.9 | ΗΜ 13 | ΗΛΜ 8 | m | 16 | 13.44 | 215.04
13 | Πλαστικός σωλήνας ύδρευσης από PPR πίεσης λειτουργίας 20bar, διαμέτρου Ø50mm | Σχ.ΑΤΗΕ 8041.11 | ΗΜ 14 | ΗΛΜ 8 | m | 14 | 22.11 | 309.54
14 | Πλαστικός σωλήνας ύδρευσης από PPR πίεσης λειτουργίας 20bar, διαμέτρου Ø63mm | Σχ.ΑΤΗΕ 8041.12 | ΗΜ 15 | ΗΛΜ 8 | m | 27 | 29.88 | 806.76
15 | Ενδοδαπέδιος πλαστικός σωλήνας δικτυωμένου πολυαιθυλενίου PEΧ Ø18mm, μέσα σε εύκαμπτο κυματοειδή σωλήνα προστασίας HDPE | Σχ.ΑΤΗΕ 8041 | ΗΜ 16 | ΗΛΜ 8 | m | 296 | 6.49 | 1921.04
16 | Έξοδος με διακόπτη, με τον ανάλογο ορειχάλκινο διανομέα και το ανάλογο εντοιχισμένο ερμάριο από γαλβανισμένη λαμαρίνα | Σχ.ΑΤΗΕ 8603 | ΗΜ 17 | ΗΛΜ 11 | τεμ | 30 | 27.1 | 813
17 | Θερμική μόνωση, πάχους 9mm, σωλήνων διαμέτρου Ø25mm | Σχ.ΑΤΗΕ 8691 | ΗΜ 37 | ΗΛΜ 40 | m | 11 | 9.16 | 100.76
18 | Θερμική μόνωση, πάχους 9mm, σωλήνων διαμέτρου Ø32mm | Σχ.ΑΤΗΕ 8691 | ΗΜ 38 | ΗΛΜ 40 | m | 6 | 9.5 | 57
19 | Θερμική μόνωση, πάχους 13mm, σωλήνων διαμέτρου Ø28mm | Σχ.ΑΤΗΕ 8691 | ΗΜ 39 | ΗΛΜ 40 | m | 5 | 10.5 | 52.5
20 | Διακόπτης γωνιακός, χρωμέ, ονομ. διαμέτρου Ø½" | Σχ.ΑΤΗΕ 8131.2.1 | ΗΜ 40 | ΗΛΜ 11 | τεμ | 20 | 17.09 | 341.8
21 | Ορειχάλκινη σφαιρική βάνα (ball valve), βαρέως τύπου, με λαβή, ονομ. διαμέτρου Ø½" | Σχ.ΑΤΗΕ 8101.1 | ΗΜ 41 | ΗΛΜ 11 | τεμ | 5 | 15.43 | 77.15
22 | Ορειχάλκινη σφαιρική βάνα (ball valve), βαρέως τύπου, με λαβή, ονομ. διαμέτρου Ø¾" | Σχ.ΑΤΗΕ 8101.2 | ΗΜ 42 | ΗΛΜ 11 | τεμ | 3 | 16.92 | 50.76
23 | Ορειχάλκινη σφαιρική βάνα (ball valve), βαρέως τύπου, με λαβή, ονομ. διαμέτρου Ø1" | Σχ.ΑΤΗΕ 8101.3 | ΗΜ 43 | ΗΛΜ 11 | τεμ | 6 | 20.01 | 120.06
24 | Ορειχάλκινη σφαιρική βάνα (ball valve), βαρέως τύπου, με λαβή, ονομ. διαμέτρου Ø1½" | Σχ.ΑΤΗΕ 8101.5 | ΗΜ 44 | ΗΛΜ 11 | τεμ | 1 | 31.93 | 31.93
25 | Ορειχάλκινη σφαιρική βάνα (ball valve), βαρέως τύπου, με λαβή, ονομ. διαμέτρου Ø2" | Σχ.ΑΤΗΕ 8101.6 | ΗΜ 45 | ΗΛΜ 11 | τεμ | 5 | 41 | 205
26 | Βαλβίδα αντεπιστροφής, διαμέτρου Ø¾" | ΑΤΗΕ 8125.1.2 | ΗΜ 49 | ΗΛΜ 11 | τεμ | 1 | 22.2 | 22.2
27 | Βαλβίδα αντεπιστροφής, διαμέτρου Ø1" | ΑΤΗΕ 8125.1.3 | ΗΜ 50 | ΗΛΜ 11 | τεμ | 2 | 27.88 | 55.76
28 | Φίλτρο νερού, διαμέτρου Ø2" 25μ | ΑΤΗΕ 8608.1.7 | ΗΜ 54 | ΗΛΜ 11 | τεμ | 1 | 363.45 | 363.45
29 | Αυτόματη βαλβίδα αερισμού σωληνώσεων νερού | ΑΤΗΕ 8606.1.2 | ΗΜ 55 | ΗΛΜ 11 | τεμ | 2 | 37.32 | 74.64
30 | Πλωτήρας πλήρωσης δεξαμενής νερού, ανοξείδωτος, διαμέτρου Ø¾" | Σχ.ΑΤΗΕ 8103.2 | ΗΜ 56 | ΗΛΜ 11 | τεμ | 3 | 53.57 | 160.71
31 | Βαλβίδα ασφαλείας, διαμέτρου Ø¾" | ΑΤΗΕ 8477.2 | ΗΜ 57 | ΗΛΜ 11 | τεμ | 1 | 61.38 | 61.38
32 | Μανόμετρο | ΑΤΗΕ 8641 | ΗΜ 59 | ΗΛΜ 11 | τεμ | 2 | 17.49 | 34.98
33 | Κρουνός με ρακόρ, καθαριότητας-άρδευσης, διαμέτρου Ø½" | Σχ.ΑΤΗΕ 8138.1.2 | ΗΜ 61 | ΗΛΜ 13 | τεμ | 1 | 9.67 | 9.67
34 | Κρουνός με ρακόρ, καθαριότητας-άρδευσης, διαμέτρου Ø¾" | Σχ.ΑΤΗΕ 8138.1.3 | ΗΜ 62 | ΗΛΜ 13 | τεμ | 1 | 13.06 | 13.06
35 | Αναμικτήρας κρύου-ζεστού νερού νιπτήρα | ΑΤΗΕ 8141.2.2 | ΗΜ 63 | ΗΛΜ 13 | τεμ | 4 | 63.42 | 253.68
36 | Αναμικτήρας κρύου-ζεστού νερού νιπτήρα ΑΜΚ | Σχ.ΑΤΗΕ 8141.2.2 | ΗΜ 64 | ΗΛΜ 13 | τεμ | 3 | 157.56 | 472.68
37 | Αναμικτήρας κρύου-ζεστού νερού ντουσιέρας ή μπανιέρας με σταθερό και κινητό καταιονητήρα | ΑΤΗΕ 8141.4.2 | ΗΜ 65 | ΗΛΜ13 | τεμ | 2 | 75.16 | 150.32
38 | Αναμικτήρας κρύου-ζεστού νερού νεροχύτη | ΑΤΗΕ 8141.3.2 | ΗΜ 66 | ΗΛΜ 13 | τεμ | 2 | 73.1 | 146.2
39 | Ηλιακός θερμοσίφωνας κλειστού κυκλώματος, από ανοξείδωτο χάλυβα, με θερμοδοχείο χωρητικότητας 200Lt και επιφάνεια επιλεκτικού συλλέκτη 2,7m² | Σχ.ΑΤΗΕ 8257.1.2 | ΗΜ 60 | ΗΛΜ 23 | τεμ | 1 | 1658.76 | 1658.76
40 | Αυτόματο πιεστικό συγκρότημα ύδρευσης, με δύο ηλεκτροκίνητες αντλίες inverter, παροχής 7m³/h και μανομετρικού 35mΣΥ, μικρό πιεστικό δοχείο και ηλεκτρικό πίνακα κίνησης και αυτοματισμού | Σχ.ΑΤΗΕ 8220.2.6 | ΗΜ 67 | ΗΛΜ 22 | τεμ | 1 | 8224.28 | 8224.28
| ΣΥΝΟΛΟ ΥΔΡΕΥΣΗΣ: | [6 empty] | 17616.514
Β2. ΑΠΟΧΕΤΕΥΣΗ
1 | Εκσκαφή ορυγμάτων υπογείων δικτύων σε έδαφος γαιώδες ή ημιβραχώδες, με πλάτος πυθμένα έως 3,00m, με την πλευρική απόθεση των προϊόντων εκσκαφής, για βάθος ορύγματος έως 4,00m | ΥΔΡ 3.10.1.1 | ΗΜ 1 | ΥΔΡ 6081.1 | m³ | 10 | 6.7 | 67
2 | Επιχώσεις ορυγμάτων υπογείων δικτύων με προϊόντα εκσκαφών, με ιδιαίτερες απαιτήσεις συμπύκνωσης | ΥΔΡ 5.04 | ΗΜ 2 | ΥΔΡ 6067 | m³ | 5 | 1.55 | 7.75
3 | Στρώσεις έδρασης και εγκιβωτισμός σωλήνων με άμμο προελεύσεως λατομείου | ΥΔΡ 5.07 | ΗΜ 3 | ΥΔΡ 6069 | m³ | 5 | 11.3 | 56.5
4 | Φορτοεκφόρτωση προϊόντων εκσκαφής γαιωδών ή ημιβραχωδών και αμμοχαλίκων με την μεταφορά σε οποιαδήποτε απόσταση | ΥΔΡ 2.01 | ΗΜ 4 | ΥΔΡ 6071 | m³ | 5 | 3.96 | 19.8
5 | Κατασκευή φρεατίου 0,40x0,40cm | Η/Μ 60.20.40.31 | ΗΜ 5 | ΟΔΟ 2548 | τεμ | 3 | 60 | 180
6 | Καλύματα από ελατό χυτοσίδηρο (ductile iron) | ΥΔΡ 11.01.02 | ΗΜ 6 | ΥΔΡ 6752 | kg | 51 | 2.9 | 147.9
7 | Αγωγοί αποχέτευσης από σωλήνες PVC-U συμπαγούς τοιχώματος, από σωλήνες PVC-U, SDR 41, DN110mm | ΥΔΡ 12.10.01 | ΗΜ 18 | ΥΔΡ 6711.1 | m | 41 | 3.8 | 155.8
8 | Πλαστικός σωλήνας αποχέτευσης από PP, διαμέτρου Ø40mm | Σχ.ΑΤΗΕ 8042.1.2 | ΗΜ 19 | ΗΛΜ 8 | m | 99 | 14.96 | 1481.04
9 | Πλαστικός σωλήνας αποχέτευσης από PP, διαμέτρου Ø50mm | Σχ.ΑΤΗΕ 8042.1.3 | ΗΜ 20 | ΗΛΜ 8 | m | 14 | 15.49 | 216.86
10 | Πλαστικός σωλήνας αποχέτευσης από PP, διαμέτρου Ø75mm | Σχ.ΑΤΗΕ 8042.1.5 | ΗΜ 21 | ΗΛΜ 8 | m | 2 | 21 | 42
11 | Πλαστικός σωλήνας αποχέτευσης από PP, διαμέτρου Ø110mm | Σχ.ΑΤΗΕ 8042.1.7 | ΗΜ 22 | ΗΛΜ 8 | m | 61 | 26.4 | 1610.4
12 | Σιδηροσωλήνας γαλβανισμένος με ραφή, ελαφρύς (κίτρινη ετικέττα), διαμέτρου Ø4" | Σχ.ΑΤΗΕ 8036.9 | ΗΜ 23 | ΗΛΜ 5 | m | 33 | 65.42 | 2158.86
13 | Θερμική μόνωση, πάχους 6mm, σωλήνων διαμέτρου Ø42mm | Σχ.ΑΤΗΕ 8691 | ΗΜ 36 | ΗΛΜ 40 | m | 49 | 9.23 | 452.27
14 | Πλαστική τάπα καθαρισμού σωληνώσεων αποχέτευσης από PP, διαμέτρου Ø110mm | Σχ.ΑΤΗΕ 8054.8 | ΗΜ 68 | ΗΛΜ 8 | τεμ | 6 | 22.96 | 137.76
15 | Καπέλλο σωληνώσεων αποχέτευσης από PP, διαμέτρου Ø110mm | Σχ.ΑΤΗΕ 8054.8 | ΗΜ 69 | ΗΛΜ 8 | τεμ | 3 | 44.54 | 133.62
16 | Πλαστικό σιφώνι δαπέδου, με τετράγωνη ανοξείδωτη σχάρα, με έξοδο διαμέτρου Ø50mm | Σχ.ΑΤΗΕ 8046.1 | ΗΜ 70 | ΗΛΜ 8 | τεμ | 6 | 42.69 | 256.14
17 | Πλαστικός μηχανοσίφωνας, διαμέτρου Ø110mm | Σχ.ΑΤΗΕ 8045.1 | ΗΜ 71 | ΗΛΜ 8 | τεμ | 1 | 60.69 | 60.69
18 | Αυτόματη βαλβίδα αερισμού (μίκα), διαμέτρου Ø100mm | Σχ.ΑΤΗΕ 8045.1 | ΗΜ 72 | ΗΛΜ 5 | τεμ | 1 | 26.31 | 26.31
19 | Απορροή ομβρίων δώματος | Σχ.ΑΤΗΕ 8064 | ΗΜ 73 | ΗΛΜ 8 | τεμ | 4 | 63.49 | 253.96
20 | Φρεάτιο απορροής δαπέδου διαστάσεων 20x20cm, με σχάρα | Σχ.ΑΤΗΕ 8066 | ΗΜ 74 | ΗΛΜ 5 | τεμ | 1 | 56 | 56
21 | Λεκάνη WC καθήμενου τύπου, υψηλής πίεσης, από λευκή πορσελάνη, με το πλαστικό κάλυμμα βαρέος τύπου | Σχ.ΑΤΗΕ 8151.1 | ΗΜ 75 | ΗΛΜ 14 | τεμ | 4 | 211.12 | 844.48
22 | Δικλείδα αυτόματης πλύσης λεκάνης WC (φλουσσόμετρο) | ΑΤΗΕ 8154.1 | ΗΜ 76 | ΗΛΜ 14 | τεμ | 4 | 118.67 | 474.68
23 | Λεκάνη WC ΑΜΚ καθήμενου τύπου, ειδικού σχήματος και διαμόρφωσης, από λευκή πορσελάνη, με το δοχείο έκπλυσης χαμηλής πίεσης από λευκή πορσελάνη, το πλαστικό κάλυμμα υπερβαρέος τύπου εδικής κατασκευής για αναπήρους, τον σταθερό βραχίονα και τον πτυσσόμενο βραχίονα | Σχ.ΑΤΗΕ 8151.2 | ΗΜ 77 | ΗΛΜ 14 | τεμ | 3 | 656.82 | 1970.46
24 | Νιπτήρας επίτοιχος ενδ. διαστάσεων 56x42mm, από λευκή πορσελάνη, με την ορειχάλκινη επιχρωμιωμένη βαλβίδα εκκένωσης και το ορειχάλκινο επιχρωμιωμένο σιφώνι σχήματος ¨U¨ | Σχ.ΑΤΗΕ 8160.2 | ΗΜ 78 | ΗΛΜ 14 | τεμ | 4 | 188.21 | 752.84
25 | Νιπτήρας ΑΜΚ, επίτοιχος, ειδικού σχήματος και διαμόρφωσης, από λευκή πορσελάνη, με τα κατάλληλα στηρίγματα, την ορειχάλκινη επιχρωμιωμένη βαλβίδα εκκένωσης και το ορειχάλκινο επιχρωμιωμένο σιφώνι σχήματος ¨U¨ | Σχ.ΑΤΗΕ 8160.2 | ΗΜ 79 | ΗΛΜ 14 | τεμ | 3 | 492.93 | 1478.79
26 | Νεροχύτης πάγκου ανοξείδωτος, με βαλβίδα και σιφώνι, μονός | Σχ.ΑΤΗΕ 8165.2.3 | ΗΜ 80 | ΗΛΜ 17 | τεμ | 2 | 178.36 | 356.72
27 | Καθρέπτης νιπτήρα, διαστάσεων 42x60cm | Σχ.ΑΤΗΕ 8168.2 | ΗΜ 81 | ΗΛΜ 17 | τεμ | 4 | 25.71 | 102.84
28 | Ανακλινόμενος καθρέπτης νιπτήρα ΑΜΚ, διαστάσεων 60x70cm | Σχ.ΑΤΗΕ 8168.2 | ΗΜ 82 | ΗΛΜ 17 | τεμ | 3 | 293.84 | 881.52
29 | Εταζέρα πορσελάνης, νιπτήρα | Σχ.ΑΤΗΕ 8169.1.2 | ΗΜ 83 | ΗΛΜ 14 | τεμ | 7 | 31.95 | 223.65
30 | Δοχείο υγρού σαπουνιού | Σχ.ΑΤΗΕ 8174 | ΗΜ 84 | ΗΛΜ 17 | τεμ | 7 | 54.8 | 383.6
31 | Χαρτοθήκη για χειροπετσέτες | Σχ.ΑΤΗΕ 8178.1.2 | ΗΜ 85 | ΗΛΜ 17 | τεμ | 7 | 56.82 | 397.74
32 | Άγγιστρα μεταλλικά, ανοξείδωτα, διπλά | Σχ.ΑΤΗΕ 8175.2 | ΗΜ 86 | ΗΛΜ 17 | τεμ | 7 | 24.23 | 169.61
33 | Χαρτοθήκη μεταλλική, ανοξείδωτη, WC | Σχ.ΑΤΗΕ 8178.1.1 | ΗΜ 87 | ΗΛΜ 17 | τεμ | 7 | 22.38 | 156.66
34 | Δοχείο αχρήστων χαρτιών υγείας WC, 5 λίτρων | Σχ.ΑΤΗΕ 8178.1.2 | ΗΜ 88 | ΗΛΜ 17 | τεμ | 7 | 34.78 | 243.46
35 | Βούρτσα λεκάνης WC | Σχ.ΑΤΗΕ 8178.1.2 | ΗΜ 89 | ΗΛΜ 17 | τεμ | 7 | 32.94 | 230.58
| ΣΥΝΟΛΟ ΑΠΟΧΕΤΕΥΣΗΣ: | [6 empty] | 16188.29
Β3. ΠΥΡΟΠΡΟΣΤΑΣΙΑ
1 | Πυροσβεστήρας ξηρής σκόνης, φορητός, 6Kg | ΑΤΗΕ 8201.1.2 | ΗΜ 90 | ΗΛΜ 19 | τεμ | 7 | 40.58 | 284.06
2 | Πυροσβεστήρας διοξειδείου του άνθρακα, φορητός, 6Kg | ΑΤΗΕ 8202.2 | ΗΜ 91 | ΗΛΜ 19 | τεμ | 2 | 72.48 | 144.96
3 | Αυτοδιεγειρόμενος πυροσβεστήρας οροφής, ξηρής σκόνης, 12Kg | Σχ.ΑΤΗΕ 8201.1.3 | ΗΜ 92 | ΗΛΜ 19 | τεμ | 1 | 107.17 | 107.17
4 | Χρωματισμοί σωληνώσεων, διαμέτρου έως Ø1" | ΟΙΚ 77.67.01 | ΗΜ 32 | ΟΙΚ 7767.2 | m | 149 | 1.4 | 208.6
5 | Χρωματισμοί σωληνώσεων, διαμέτρου από Ø1¼" έως Ø2" | ΟΙΚ 77.67.02 | ΗΜ 33 | ΟΙΚ 7767.4 | m | 105 | 2.3 | 241.5
6 | Χρωματισμοί σωληνώσεων, διαμέτρου από Ø2½" έως Ø3" | ΟΙΚ 77.67.03 | ΗΜ 34 | ΟΙΚ 7767.6 | m | 70 | 3.5 | 245
7 | Χρωματισμοί σωληνώσεων, διαμέτρου από Ø3" έως Ø4" | ΟΙΚ 77.67.04 | ΗΜ 35 | ΟΙΚ 7767.8 | m | 50 | 4.6 | 230
8 | Σιδηροσωλήνας γαλβανισμένος με ραφή, ISO MEDIUM βαρύς (πράσινη ετικέττα), διαμέτρου Ø1" | ΑΤΗΕ 8036.3 | ΗΜ 24 | ΗΛΜ 5 | m | 149 | 24.05 | 3583.45
9 | Σιδηροσωλήνας γαλβανισμένος με ραφή, ISO-MEDIUM βαρύς (πράσινη ετικέττα), διαμέτρου Ø1¼" | ΑΤΗΕ 8036.4 | ΗΜ 25 | ΗΛΜ 5 | m | 2 | 28.18 | 56.36
10 | Σιδηροσωλήνας γαλβανισμένος με ραφή, ISO-MEDIUM βαρύς (πράσινη ετικέττα), διαμέτρου Ø1½" | ΑΤΗΕ 8036.5 | ΗΜ 26 | ΗΛΜ 5 | m | 20 | 31.93 | 638.6
11 | Σιδηροσωλήνας γαλβανισμένος με ραφή, ISO-MEDIUM βαρύς (πράσινη ετικέττα), διαμέτρου Ø2" | ΑΤΗΕ 8036.6 | ΗΜ 27 | ΗΛΜ 5 | m | 83 | 37.42 | 3105.86
12 | Σιδηροσωλήνας γαλβανισμένος με ραφή, ISO-MEDIUM βαρύς (πράσινη ετικέττα), διαμέτρου Ø2½" | ΑΤΗΕ 8036.7 | ΗΜ 28 | ΗΛΜ 5 | m | 60 | 45.43 | 2725.8
13 | Σιδηροσωλήνας γαλβανισμένος με ραφή, ISO-MEDIUM βαρύς (πράσινη ετικέττα), διαμέτρου Ø3" | ΑΤΗΕ 8036.8 | ΗΜ 29 | ΗΛΜ 5 | m | 10 | 61.55 | 615.5
14 | Σιδηροσωλήνας γαλβανισμένος με ραφή, ISO-MEDIUM βαρύς (πράσινη ετικέττα), διαμέτρου Ø4" | ΑΤΗΕ 8036.9 | ΗΜ 30 | ΗΛΜ 5 | m | 50 | 81.9 | 4095
15 | Χαλυβδοσωλήνας μαύρος χωρίς ραφή, διαμέτρου Ø70/76mm | ΑΤΗΕ 8038.14 | ΗΜ 31 | ΗΛΜ 4 | m | 18 | 62.71 | 1128.78
16 | Ορειχάλκινη σφαιρική βάνα (ball valve), βαρέως τύπου, με λαβή, ονομ. διαμέτρου Ø1" | Σχ.ΑΤΗΕ 8101.3 | ΗΜ 43 | ΗΛΜ 11 | τεμ | 3 | 20.01 | 60.03
17 | Ορειχάλκινη σφαιρική βάνα (ball valve), βαρέως τύπου, με λαβή, ονομ. διαμέτρου Ø2" | Σχ.ΑΤΗΕ 8101.6 | ΗΜ 45 | ΗΛΜ 11 | τεμ | 2 | 41 | 82
18 | Ορειχάλκινη σφαιρική βάνα (ball valve), βαρέως τύπου, με λαβή, ονομ. διαμέτρου Ø2½" | Σχ.ΑΤΗΕ 8101.7 | ΗΜ 46 | ΗΛΜ 11 | τεμ | 4 | 75.32 | 301.28
19 | Ορειχάλκινη σφαιρική βάνα (ball valve), βαρέως τύπου, με λαβή, ονομ. διαμέτρου Ø3" | Σχ.ΑΤΗΕ 8101.8 | ΗΜ 47 | ΗΛΜ 11 | τεμ | 3 | 102.21 | 306.63
20 | Ορειχάλκινη σφαιρική βάνα (ball valve), βαρέως τύπου, με λαβή, ονομ. διαμέτρου Ø4" | Σχ.ΑΤΗΕ 8101.9 | ΗΜ 48 | ΗΛΜ 11 | τεμ | 5 | 165.9 | 829.5
21 | Βαλβίδα αντεπιστροφής, διαμέτρου Ø2" | ΑΤΗΕ 8125.1.6 | ΗΜ 51 | ΗΛΜ 11 | τεμ | 2 | 52.08 | 104.16
22 | Βαλβίδα αντεπιστροφής, διαμέτρου Ø2½" | ΑΤΗΕ 8125.1.7 | ΗΜ 52 | ΗΛΜ 11 | τεμ | 2 | 88.64 | 177.28
23 | Βαλβίδα αντεπιστροφής, διαμέτρου Ø4" | ΑΤΗΕ 8125.1.9 | ΗΜ 53 | ΗΛΜ 11 | τεμ | 2 | 184.7 | 369.4
24 | Διακόπτης ροής | Σχ.ΑΤΗΕ 8656.2 | ΗΜ 58 | ΗΛΜ 11 | τεμ | 1 | 85.31 | 85.31
25 | Μανόμετρο | ΑΤΗΕ 8641 | ΗΜ 59 | ΗΛΜ 11 | τεμ | 2 | 17.49 | 34.98
26 | Δίδυμο στόμιο Πυροσβεστικής Υπηρεσίας | Σχ.ΑΤΗΕ 8610.1.10 | ΗΜ 93 | ΗΛΜ 11 | τεμ | 1 | 412.3 | 412.3
27 | Πυροσβεστικό ερμάριο με εύκαμπτο σωλήνα διαμέτρου 19mm, μήκους 15m, με ακροφύσιο | Σχ.ΑΤΗΕ 8204 | ΗΜ 94 | ΗΛΜ 20 | τεμ | 3 | 151.38 | 454.14
28 | Καταιονητήρες sprinkler | Σχ.ΑΤΗΕ 8138.1.2 | ΗΜ 95 | ΗΛΜ 13 | τεμ | 57 | 9.15 | 521.55
29 | Αυτόματο πιεστικό συγκρότημα πυρόσβεσης, αποτελούμενο από κύρια ηλεκτροκίνητη αντλία, εφεδρική πετρελαιοκίνητη αντλία και αντλία διαφυγών, κατά EN 12845, παροχής 35m³/h σε μανομετρικό 45mΣΥ | Σχ.ΑΤΗΕ 8220.1.13 | ΗΜ 96 | ΗΛΜ 22 | τεμ | 1 | 21288.56 | 21288.56
30 | Αυτόνομα φωτιστικά ασφαλείας, συνεχούς φωτισμού, χωνευτού τύπου, με διαθλαστήρα διπλής όψης (όπου είναι απαραίτητο), με αυτοκόλλητες ενδείξεις, με μπαταρία Ni-Cd 6V-1,5Ah, 90min, λαμπτήρων φθορισμού 18W, 220Lm, IP65 | Σχ.ΑΤΗΕ 8972.5.1 | ΗΜ 97 | ΗΛΜ 59 | τεμ | 44 | 109.52 | 4818.88
31 | Σωλήνας ηλεκτρικών γραμμών, πλαστικός από PVC, βαρέος τύπου, ευθύς ή εύκαμπτος, διαμέτρου Ø20mm | ΑΤΗΕ 8733.1.2 | ΗΜ 141 | ΗΛΜ 41 | m | 91.5 | 5.22 | 477.63
32 | Πλαστικό κουτί διακλάδωσης ηλεκτρικών γραμμών, χωνευτού τύπου, στρογγυλό διαμέτρου Ø70mm ή τετράγωνο διαστάσεων 80x80mm | ΑΤΗΕ 8735.2.3 | ΗΜ 144 | ΗΛΜ 41 | τεμ | 8 | 5.63 | 45.04
33 | Πλαστικό κουτί διακλάδωσης ηλεκτρικών γραμμών, επίτοιχου τύπου, στεγανό IP55, τετράγωνο διαστάσεων έως 100x100mm | Σχ.ΑΤΗΕ 8735.2.3 | ΗΜ 145 | ΗΛΜ 41 | τεμ | 13 | 8.11 | 105.43
34 | Καλώδιο ορατό ή χωνευτό τύπου LiYCY, διατομής 2x1,5mm² | Σχ.ΑΤΗΕ 8766.2.1 | ΗΜ 192 | ΗΛΜ 48 | m | 416 | 5.74 | 2387.84
35 | Αναλογικός πίνακας πυρανίχνευσης 1 βρόχου, κατά ΕΛΟΤ ΕΝ 54 | Σχ.ΑΤΗΕ 8993 | ΗΜ 98 | ΗΛΜ 62 | τεμ | 1 | 1878.32 | 1878.32
36 | Αναλογικός φωτοηλεκτρικός ανιχνευτής καπνού, κατά ΕΛΟΤ ΕΝ 54 | Σχ.ΑΤΗΕ 8810 | ΗΜ 99 | ΗΛΜ 62 | τεμ | 28 | 53.66 | 1502.48
37 | Αναλογικός ηλεκτρικός αγγελτήρας, IP65, κατά ΕΛΟΤ ΕΝ 54 | Σχ.ΑΤΗΕ 8810 | ΗΜ 100 | ΗΛΜ 62 | τεμ | 5 | 64.57 | 322.85
38 | Ακουστικός και φωτεινός επαναλήπτης συναγερμού βρόχου, IP65, κατά ΕΛΟΤ ΕΝ 54 | Σχ.ΑΤΗΕ 8810 | ΗΜ 101 | ΗΛΜ 62 | τεμ | 4 | 90.97 | 363.88
39 | Στοιχείο ταυτότητας βρόχου, κατά ΕΛΟΤ ΕΝ 54 | Σχ.ΑΤΗΕ 8810 | ΗΜ 102 | ΗΛΜ 62 | τεμ | 1 | 24.97 | 24.97
| ΣΥΝΟΛΟ ΠΥΡΟΠΡΟΣΤΑΣΙΑΣ: | [6 empty] | 54365.08
Β4. ΕΓΚΑΤΑΣΤΑΣΗ ΚΛΙΜΑΤΙΣΜΟΥ - ΑΕΡΙΣΜΟΥ
1 | Μονάδα κλιματισμού Α/Θ αέρα-αέρα διαιρούμενου τύπου (Split), ψυκτικού μέσου R410Α, ενεργειακής κλάσης Α, ονομαστικής απόδοσης 2,5kW σε ψύξη και 2,8kW σε θέρμανση, αποτελούμενη από εξωτερική μονάδα και από εσωτερική επίτοιχη μονάδα, με λειτουργία Auto Restart | Σχ.ΑΤΗΕ 8552 | ΗΜ 103 | ΗΛΜ 37 | τεμ | 1 | 928.72 | 928.72
2 | Εξωτερική μονάδα πολυδιαιρούμενου συστήματος κλιματισμού μεταβλητού όγκου ψυκτικού μέσου R410A, ονομαστικής απόδοσης 55,9kW σε ψύξη με EER>3,60 και 62,5kW σε θέρμανση με COP>4 | Σχ.ΑΤΗΕ 8552 | ΗΜ 104 | ΗΛΜ 37 | τεμ | 1 | 18472.68 | 18472.68
3 | Εσωτερική μονάδα πολυδιαιρούμενου συστήματος κλιματισμού μεταβλητού όγκου ψυκτικού μέσου R410A, δαπέδου εμφανούς τύπου, ονομαστικής απόδοσης 2,8kW σε ψύξη και 3,2kW σε θέρμανση | Σχ.ΑΤΗΕ 8536.1 | ΗΜ 105 | ΗΛΜ 33 | τεμ | 3 | 1489.85 | 4469.55
4 | Εσωτερική μονάδα πολυδιαιρούμενου συστήματος κλιματισμού μεταβλητού όγκου ψυκτικού μέσου R410A, δαπέδου εμφανούς τύπου, ονομαστικής απόδοσης 3,6kW σε ψύξη και 4,0kW σε θέρμανση | Σχ.ΑΤΗΕ 8536.1 | ΗΜ 106 | ΗΛΜ 33 | τεμ | 1 | 1536.81 | 1536.81
5 | Εσωτερική μονάδα πολυδιαιρούμενου συστήματος κλιματισμού μεταβλητού όγκου ψυκτικού μέσου R410A, δαπέδου εμφανούς τύπου, ονομαστικής απόδοσης 7,1kW σε ψύξη και 8kW σε θέρμανση | Σχ.ΑΤΗΕ 8536.1 | ΗΜ 107 | ΗΛΜ 33 | τεμ | 2 | 1978.48 | 3956.96
6 | Εσωτερική μονάδα πολυδιαιρούμενου συστήματος κλιματισμού μεταβλητού όγκου ψυκτικού μέσου R410A, τύπου κασέτα 600x600mm, ονομαστικής απόδοσης 2,8kW σε ψύξη και 3,2kW σε θέρμανση | Σχ.ΑΤΗΕ 8536.3 | ΗΜ 108 | ΗΛΜ 33 | τεμ | 1 | 1462.67 | 1462.67
7 | Εσωτερική μονάδα πολυδιαιρούμενου συστήματος κλιματισμού μεταβλητού όγκου ψυκτικού μέσου R410A, τύπου κασέτα 600x600mm, ονομαστικής απόδοσης 3,6kW σε ψύξη και 4,0kW σε θέρμανση | Σχ.ΑΤΗΕ 8536.3 | ΗΜ 109 | ΗΛΜ 33 | τεμ | 1 | 1546.72 | 1546.72
8 | Εσωτερική μονάδα πολυδιαιρούμενου συστήματος κλιματισμού μεταβλητού όγκου ψυκτικού μέσου R410A, τύπου κασέτα 600x600mm, ονομαστικής απόδοσης 4,5kW σε ψύξη και 5kW σε θέρμανση | Σχ.ΑΤΗΕ 8536.3 | ΗΜ 110 | ΗΛΜ 33 | τεμ | 4 | 1576.38 | 6305.52
9 | Εσωτερική μονάδα πολυδιαιρούμενου συστήματος κλιματισμού μεταβλητού όγκου ψυκτικού μέσου R410A, καναλάτη τύπου ψευδοροφής, με ανεμιστήρα inverter, εξωτερικής στατικής πίεσης 100Pa, ονομαστικής απόδοσης 7,1kW σε ψύξη και 8kW σε θέρμανση | Σχ.ΑΤΗΕ 8536.4 | ΗΜ 111 | ΗΛΜ 33 | τεμ | 2 | 1447.84 | 2895.68
10 | Εναλλάκτης αέρα-αέρα παροχής 350m³/h, τύπου ψευδοροφής, απόδοσης εναλλαγής θερμότητας >70% και ενθαλπίας >55%, εξωτερικής στατικής πίεσης >90Pa, με τοπικό χειριστήριο ελέγχου | Σχ.ΑΤΗΕ 8536.4 | ΗΜ 112 | ΗΛΜ 33 | τεμ | 1 | 1758.49 | 1758.49
11 | Εναλλάκτης αέρα-αέρα παροχής 500m³/h, τύπου ψευδοροφής, απόδοσης εναλλαγής θερμότητας >70% και ενθαλπίας >55%, εξωτερικής στατικής πίεσης >90Pa, με τοπικό χειριστήριο ελέγχου | Σχ.ΑΤΗΕ 8536.4 | ΗΜ 113 | ΗΛΜ 33 | τεμ | 1 | 1949.66 | 1949.66
12 | Εναλλάκτης αέρα-αέρα παροχής 1.000m³/h, τύπου ψευδοροφής, απόδοσης εναλλαγής θερμότητας >70% και ενθαλπίας >55%, εξωτερικής στατικής πίεσης >150Pa, με τοπικό χειριστήριο ελέγχου | Σχ.ΑΤΗΕ 8536.4 | ΗΜ 114 | ΗΛΜ 33 | τεμ | 2 | 3380.94 | 6761.88
13 | Πλήρες τοπικό χειριστήριο ελέγχου, εσωτερικών μονάδων πολυδιαιρούμενου συστήματος κλιματισμού μεταβλητού όγκου ψυκτικού μέσου | Σχ.ΑΤΗΕ 8647 | ΗΜ 115 | ΗΛΜ 33 | τεμ | 14 | 271.17 | 3796.38
14 | Ζεύγος ψυκτικών σωληνώσεων, πολυδιαιρούμενου συστήματος κλιματισμού μεταβλητού όγκου ψυκτικού μέσου και αντλιών θερμότητας διαιρούμενου τύπου, με την καλωδίωση επικοινωνίας μεταξύ των εξωτ. μονάδων, των εσωτ. μονάδων και των χειριστηρίων και την αναλογία εσχάρας καλωδίων με καπάκι | Σχ.ΑΤΗΕ 8041 | ΗΜ 116 | ΗΛΜ 7 | m | 145 | 49.85 | 7228.25
15 | Ζεύγος διακλαδωτήρων (joint) για τις ψυκτικές σωληνώσεις των συστημάτων κλιματισμού μεταβλητού όγκου ψυκτικού μέσου | Σχ.ΑΤΗΕ 8041 | ΗΜ 117 | ΗΛΜ 7 | τεμ | 12 | 179.14 | 2149.68
16 | Αεραγωγός από γαλβανισμένη λαμαρίνα, ορθογωνικής ή κυκλικής διατομής | ΑΤΗΕ 8237.1 | ΗΜ 118 | ΗΛΜ 34 | kg | 82 | 10.14 | 831.48
17 | Θερμική μόνωση επιφανειών αεραγωγών με πάπλωμα υαλοβάμβακα πάχους 30mm που φέρει επικάλυψη αλουμινίου | ΑΤΗΕ 8539.1.5.2 | ΗΜ 119 | ΗΛΜ 40 | m² | 3.5 | 12.46 | 43.61
18 | Εύκαμπτος αεραγωγός αλουμινίου, διαμέτρου Ø100mm | ΑΤΗΕ 8537.3.5 | ΗΜ 120 | ΗΛΜ 35 | m | 24 | 8.29 | 198.96
19 | Εύκαμπτος αεραγωγός αλουμινίου, διαμέτρου Ø125mm | ΑΤΗΕ 8537.3.7 | ΗΜ 121 | ΗΛΜ 35 | m | 21 | 10.36 | 217.56
20 | Εύκαμπτος αεραγωγός αλουμινίου, διαμέτρου Ø150mm | ΑΤΗΕ 8537.3.9 | ΗΜ 122 | ΗΛΜ 35 | m | 10 | 11.07 | 110.7
21 | Εύκαμπτος αεραγωγός αλουμινίου, διαμέτρου Ø180mm | ΑΤΗΕ 8537.3.11 | ΗΜ 123 | ΗΛΜ 35 | m | 10 | 13.39 | 133.9
22 | Εύκαμπτος αεραγωγός αλουμινίου, διαμέτρου Ø200mm | ΑΤΗΕ 8537.3.12 | ΗΜ 124 | ΗΛΜ 35 | m | 3 | 14.17 | 42.51
23 | Εύκαμπτος αεραγωγός αλουμινίου, διαμέτρου Ø250mm | ΑΤΗΕ 8537.3.13 | ΗΜ 125 | ΗΛΜ 35 | m | 12 | 14.65 | 175.8
24 | Εύκαμπτος μονωμένος ηχοαπορροφητικός αεραγωγός διπλών τοιχωμάτων, αλουμινίου, διαμέτρου Ø150mm | ΑΤΗΕ 8537.4.8 | ΗΜ 126 | ΗΛΜ 35 | m | 4 | 15.07 | 60.28
25 | Εύκαμπτος μονωμένος ηχοαπορροφητικός αεραγωγός διπλών τοιχωμάτων, αλουμινίου, διαμέτρου Ø200mm | ΑΤΗΕ 8537.4.11 | ΗΜ 127 | ΗΛΜ 35 | m | 4 | 19.16 | 76.64
26 | Εύκαμπτος μονωμένος ηχοαπορροφητικός αεραγωγός διπλών τοιχωμάτων, αλουμινίου, διαμέτρου Ø250mm | ΑΤΗΕ 8537.4.13 | ΗΜ 128 | ΗΛΜ 35 | m | 7 | 22.59 | 158.13
27 | Στόμιο απαγωγής τύπου δισκοβαλβίδα αλουμινίου, διαμέτρου Ø125mm | Σχ. ΑΤΗΕ 8543.2 | ΗΜ 129 | ΗΛΜ 36 | τεμ | 4 | 30.58 | 122.32
28 | Στόμιο απαγωγής, γραμμικό, ορθογωνικής διατομής, με σταθερά πτερύγια βήματος 12mm, διαστάσεων 250x100mm | Σχ. ΑΤΗΕ 8541.2.3 | ΗΜ 130 | ΗΛΜ 36 | τεμ | 3 | 16.38 | 49.14
29 | Στόμιο απαγωγής, γραμμικό, ορθογωνικής διατομής, με σταθερά πτερύγια βήματος 12mm, διαστάσεων 350x150mm | Σχ. ΑΤΗΕ 8541.2.3 | ΗΜ 131 | ΗΛΜ 36 | τεμ | 2 | 21.25 | 42.5
30 | Στόμιο απαγωγής, γραμμικό, ορθογωνικής διατομής, με σταθερά πτερύγια βήματος 12mm, διαστάσεων 1300x150mm | Σχ. ΑΤΗΕ 8541.2.31 | ΗΜ 132 | ΗΛΜ 36 | τεμ | 1 | 67.23 | 67.23
31 | Στόμιο απαγωγής, γραμμικό, ορθογωνικής διατομής, με σταθερά πτερύγια βήματος 12mm, διαστάσεων 200x200mm | Σχ. ΑΤΗΕ 8541.2.43 | ΗΜ 133 | ΗΛΜ 36 | τεμ | 2 | 16.38 | 32.76
32 | Στόμιο απαγωγής, γραμμικό, ορθογωνικής διατομής, με σταθερά πτερύγια βήματος 12mm, διαστάσεων 900x200mm | Σχ. ΑΤΗΕ 8541.2.53 | ΗΜ 134 | ΗΛΜ 36 | τεμ | 2 | 54.6 | 109.2
33 | Στόμιο απαγωγής, γραμμικό, ορθογωνικής διατομής, με σταθερά πτερύγια βήματος 12mm, διαστάσεων 1000x200mm | Σχ. ΑΤΗΕ 8541.2.54 | ΗΜ 135 | ΗΛΜ 36 | τεμ | 1 | 59.97 | 59.97
34 | Στόμιο προσαγωγής, ορθογωνικής διατομής, με δύο σειρές κινητά πτερύγια κατεύθυνσης του αέρα και διάφραγμα ρύθμισης της παροχής, διαστάσεων 400x150mm | ΑΤΗΕ 8541.7.32 | ΗΜ 136 | ΗΛΜ 36 | τεμ | 2 | 57.89 | 115.78
35 | Στόμιο προσαγωγής, ορθογωνικής διατομής, με δύο σειρές κινητά πτερύγια κατεύθυνσης του αέρα και διάφραγμα ρύθμισης της παροχής, διαστάσεων 1000x300mm | ΑΤΗΕ 8541.7.81 | ΗΜ 137 | ΗΛΜ 36 | τεμ | 2 | 136.51 | 273.02
36 | Στόμιο θυρών, διαστάσεων 500x200mm | Σχ. ΑΤΗΕ 8541.2.48 | ΗΜ 138 | ΗΛΜ 36 | τεμ | 9 | 47.63 | 428.67
37 | Ανεμιστήρας αεραγωγού κυκλικής διατομής (IN-LINE), IP44, 2 ταχυτήτων, παροχής 280/380 m³/h, στάθμης θορύβου <25dB(A) | Σχ.ΑΤΗΕ 8559.1.1 | ΗΜ 139 | ΗΛΜ 39 | τεμ | 5 | 175.7 | 878.5
| ΣΥΝΟΛΟ ΕΓΚΑΤΑΣΤΑΣΗΣ ΚΛΙΜΑΤΙΣΜΟΥ - ΑΕΡΙΣΜΟΥ: | [6 empty] | 69448.31
Β5. ΗΛΕΚΤΡΙΚΑ ΙΣΧΥΡΑ
1 | Εκσκαφή ορυγμάτων υπογείων δικτύων σε έδαφος γαιώδες ή ημιβραχώδες, με πλάτος πυθμένα έως 3,00m, με την πλευρική απόθεση των προϊόντων εκσκαφής, για βάθος ορύγματος έως 4,00m | ΥΔΡ 3.10.1.1 | ΗΜ 1 | ΥΔΡ 6081.1 | m³ | 7 | 6.7 | 46.9
2 | Επιχώσεις ορυγμάτων υπογείων δικτύων με προϊόντα εκσκαφών, με ιδιαίτερες απαιτήσεις συμπύκνωσης | ΥΔΡ 5.04 | ΗΜ 2 | ΥΔΡ 6067 | m³ | 3.5 | 1.55 | 5.425
3 | Στρώσεις έδρασης και εγκιβωτισμός σωλήνων με άμμο προελεύσεως λατομείου | ΥΔΡ 5.07 | ΗΜ 3 | ΥΔΡ 6069 | m³ | 3.5 | 11.3 | 39.55
4 | Φορτοεκφόρτωση προϊόντων εκσκαφής γαιωδών ή ημιβραχωδών και αμμοχαλίκων με την μεταφορά σε οποιαδήποτε απόσταση | ΥΔΡ 2.01 | ΗΜ 4 | ΥΔΡ 6071 | m³ | 3.5 | 3.96 | 13.86
5 | Κατασκευή φρεατίου 0,40x0,40cm | Η/Μ 60.20.40.31 | ΗΜ 5 | ΟΔΟ 2548 | τεμ | 4 | 60 | 240
6 | Καλύματα από ελατό χυτοσίδηρο (ductile iron) | ΥΔΡ 11.01.02 | ΗΜ 6 | ΥΔΡ 6752 | kg | 68 | 2.9 | 197.2
7 | Σωληνώσεις προστασίας καλωδίων, από πολυαιθυλένιο (PE), δομημένου τοιχώματος, με σωλήνες σε κουλούρες, με τυποποίηση ονομαστικής διαμέτρου σωλήνων (DN) κατά την εξωτερική διάμετρο [DN/ΟD], θλιπτικής αντοχής ≥ 450N κατά την πρότυπη δοκιμή που καθορίζεται στο Πρότυπο ΕΛΟΤ EN 61386, σωληνώσεις DN/ΟD 90mm | ΥΔΡ 12.36.01.05 | ΗΜ 8 | ΥΔΡ 6711.1 | m | 29 | 1.55 | 44.95
8 | Σωλήνας ηλεκτρικών γραμμών, πλαστικός από PVC, βαρέος τύπου, ευθύς ή εύκαμπτος, διαμέτρου Ø25mm | Σχ.ΑΤΗΕ 8733.1.3 | ΗΜ 142 | ΗΛΜ 41 | m | 131 | 7.5 | 982.5
9 | Σωλήνας ηλεκτρικών γραμμών, πλαστικός από PVC, βαρέος τύπου, ευθύς ή εύκαμπτος, διαμέτρου Ø32mm | Σχ.ΑΤΗΕ 8733.1.4 | ΗΜ 143 | ΗΛΜ 41 | m | 65 | 7.92 | 514.8
10 | Πλαστικό κουτί διακλάδωσης ηλεκτρικών γραμμών, χωνευτού τύπου, στρογγυλό διαμέτρου Ø70mm ή τετράγωνο διαστάσεων 80x80mm | ΑΤΗΕ 8735.2.3 | ΗΜ 144 | ΗΛΜ 41 | τεμ | 2 | 5.63 | 11.26
11 | Πλαστικό κουτί διακλάδωσης ηλεκτρικών γραμμών, επίτοιχου τύπου, στεγανό IP55, τετράγωνο διαστάσεων έως 100x100x50mm | Σχ.ΑΤΗΕ 8735.2.3 | ΗΜ 145 | ΗΛΜ 41 | τεμ | 6 | 8.11 | 48.66
12 | Αγωγός γυμνός, χάλκινος, μονόκλωνος, διατομής 6mm² | ΑΤΗΕ 8757.1.3 | ΗΜ 146 | ΗΛΜ 45 | m | 45 | 2.55 | 114.75
13 | Αγωγός γυμνός, χάλκινος, πολύκλωνος, διατομής 50mm² | ΑΤΗΕ 8757.2.5 | ΗΜ 147 | ΗΛΜ 45 | m | 60 | 9.21 | 552.6
14 | Καλώδιο τύπου A05VV-U,R [ΝΥM], διατομής 3x2,5mm² | ΑΤΗΕ 8766.3.2 | ΗΜ 148 | ΗΛΜ 46 | m | 160 | 6.38 | 1020.8
15 | Καλώδιο τύπου A05VV-U,R [ΝΥM], διατομής 3x4mm² | ΑΤΗΕ 8766.3.3 | ΗΜ 149 | ΗΛΜ 46 | m | 17 | 7.9 | 134.3
16 | Καλώδιο τύπου J1VV-U,R,S [ΝΥY], διατομής 1x35mm² | ΑΤΗΕ 8774.1.8 | ΗΜ 150 | ΗΛΜ 47 | m | 26 | 12.59 | 327.34
17 | Καλώδιο τύπου J1VV-U,R,S [ΝΥY], διατομής 3x2,5mm² | ΑΤΗΕ 8774.3.2 | ΗΜ 151 | ΗΛΜ 47 | m | 8 | 6.45 | 51.6
18 | Καλώδιο τύπου J1VV-U,R,S [ΝΥY], διατομής 3x70+35mm² | ΑΤΗΕ 8774.4.4 | ΗΜ 152 | ΗΛΜ 47 | m | 26 | 52.31 | 1360.06
19 | Καλώδιο τύπου J1VV-U,R,S [ΝΥY], διατομής 5x4mm² | ΑΤΗΕ 8774.6.3 | ΗΜ 153 | ΗΛΜ 47 | m | 14 | 10.9 | 152.6
20 | Καλώδιο τύπου J1VV-U,R,S [ΝΥY], διατομής 5x6mm² | ΑΤΗΕ 8774.6.4 | ΗΜ 154 | ΗΛΜ 47 | m | 64 | 13.27 | 849.28
21 | Καλώδιο τύπου J1VV-U, R, S [NYY], διατομής 5x10mm² | ΑΤΗΕ 8774.6.5 | ΗΜ 155 | ΗΛΜ 47 | m | 71 | 16.77 | 1190.67
22 | Διακόπτης με πλήκτρο, πλαστικού καναλιού ή χωνευτός, έντασης 10Α, απλός ή αλλέ ρετούρ | Σχ.ΑΤΗΕ 8832.1.1 | ΗΜ 156 | ΗΛΜ 49 | τεμ | 35 | 12.61 | 441.35
23 | Διακόπτης με πλήκτρο, πλαστικού καναλιού ή χωνευτός, έντασης 10Α, κομιτατέρ | Σχ.ΑΤΗΕ 8832.1.1 | ΗΜ 157 | ΗΛΜ 49 | τεμ | 6 | 18.19 | 109.14
24 | Ρευματοδότης πλαστικού καναλιού ή χωνευτός, σούκο, 16Α, 230V | Σχ.ΑΤΗΕ 8832.1.1 | ΗΜ 158 | ΗΛΜ 49 | τεμ | 88 | 11.51 | 1012.88
25 | Ρευματοδότης, χωνευτός ή επίτοιχος, στεγανός, σούκο, 16Α, 230V | Σχ.ΑΤΗΕ 8832.1.1 | ΗΜ 159 | ΗΛΜ 49 | τεμ | 7 | 11.73 | 82.11
26 | Μικροαυτόματος 1x10Α | ΑΤΗΕ 8915.1.2 | ΗΜ 160 | ΗΛΜ 55 | τεμ | 19 | 10.34 | 196.46
27 | Μικροαυτόματος 1x16Α | ΑΤΗΕ 8915.1.3 | ΗΜ 161 | ΗΛΜ 55 | τεμ | 38 | 11.58 | 440.04
28 | Μικροαυτόματος 1x20Α | ΑΤΗΕ 8915.1.4 | ΗΜ 162 | ΗΛΜ 55 | τεμ | 1 | 11.58 | 11.58
29 | Ραγοδιακόπτης έως 2x40A | ΑΤΗΕ 8880.2.2 | ΗΜ 163 | ΗΛΜ 55 | τεμ | 1 | 19.98 | 19.98
30 | Αυτόματος διακόπτης ισχύος 3x160Α, 16kA, με ρυθμιζόμενο θερμικό στοιχείο έως 100A και με σταθερό μαγνητικό στοιχείο | Σχ.ΑΤΗΕ 8871.3.5 | ΗΜ 164 | ΗΛΜ 55 | τεμ | 12 | 146.23 | 1754.76
31 | Αυτόματος διακόπτης ισχύος 3x160Α, 16kA, με ρυθμιζόμενο θερμικό στοιχείο έως 125A και με σταθερό μαγνητικό στοιχείο | Σχ.ΑΤΗΕ 8871.3.5 | ΗΜ 165 | ΗΛΜ 55 | τεμ | 1 | 175.8 | 175.8
32 | Διακόπτης φορτίου 3x40Α | Σχ.ΑΤΗΕ 8871.3.3 | ΗΜ 166 | ΗΛΜ 55 | τεμ | 8 | 42.16 | 337.28
33 | Αυτόματος διακόπτης διαρροής, 30mA, έως 4x40A | Σχ.ΑΤΗΕ 8871.3.3 | ΗΜ 167 | ΗΛΜ 55 | τεμ | 5 | 76.72 | 383.6
34 | Αυτόματος διακόπτης διαρροής, 30mA, 4x125A | Σχ.ΑΤΗΕ 8871.3.5 | ΗΜ 168 | ΗΛΜ 55 | τεμ | 1 | 277.96 | 277.96
35 | Ενδεικτική λυχνία | ΑΤΗΕ 8924 | ΗΜ 169 | ΗΛΜ 55 | τεμ | 58 | 18.98 | 1100.84
36 | Φωτιστικό σημείο απλό, χωνευτό ή ορατό, από καλώδιο ΝΥΜ | Σχ.ΑΤΗΕ 8995.9.2 | ΗΜ 170 | ΗΛΜ 46 | τεμ | 87 | 41.91 | 3646.17
37 | Φωτιστικό σημείο κομιτατέρ ή αλέ-ρετούρ, χωνευτό ή ορατό, από καλώδιο ΝΥΜ | Σχ.ΑΤΗΕ 8995.10.2 | ΗΜ 171 | ΗΛΜ 46 | τεμ | 76 | 61.99 | 4711.24
38 | Σημείο ρευματοληψίας, χωνευτό ή ορατό, από καλώδιο ΝΥΜ | Σχ.ΑΤΗΕ 8997.5.2 | ΗΜ 172 | ΗΛΜ 46 | τεμ | 95 | 43.49 | 4131.55
39 | Φωτιστικό σώμα οροφής, μήκους L=600mm, με σώμα από χυτό αλουμίνιο, με πρισματικό κάλυμμα, με ηλεκτρονικά όργανα έναυσης, με έναν λαμπτήρα φθορισμού T5 1x14W/1x1200Lm/3000°Κ | Σχ.ΑΤΗΕ 8974 | ΗΜ 173 | ΗΛΜ 59 | τεμ | 3 | 95.67 | 287.01
40 | Φωτιστικό σώμα οροφής, μήκους L=1200mm, με σώμα από χυτό αλουμίνιο, με πρισματικό κάλυμμα, με ηλεκτρονικά όργανα έναυσης, με έναν λαμπτήρα φθορισμού T5 1x28W/1x2600Lm/3000°Κ | Σχ.ΑΤΗΕ 8974 | ΗΜ 174 | ΗΛΜ 59 | τεμ | 3 | 103.49 | 310.47
41 | Φωτιστικό σώμα οροφής, μήκους L=900mm, με σώμα από χυτό αλουμίνιο, με πρισματικό κάλυμμα, με ηλεκτρονικά όργανα έναυσης, με δύο λαμπτήρες φθορισμού T5 2x21W/2x1900Lm/3000°Κ | Σχ.ΑΤΗΕ 8974 | ΗΜ 175 | ΗΛΜ 59 | τεμ | 21 | 117.93 | 2476.53
42 | Φωτιστικό σώμα ψευδοροφής, μήκους L=900mm, με σώμα από χυτό αλουμίνιο, με πρισματικό κάλυμμα, με ηλεκτρονικά όργανα έναυσης, με δύο λαμπτήρες φθορισμού T5 2x21W/2x1900Lm/3000°Κ | Σχ.ΑΤΗΕ 8974 | ΗΜ 176 | ΗΛΜ 59 | τεμ | 16 | 122.32 | 1957.12
43 | Φωτιστικό σώμα οροφής, μήκους L=900mm, με σώμα από χυτό αλουμίνιο, με ειδική αντιθαμβωτική μεταλλική οθόνη διπλής παραβολικότητας, με ηλεκτρονικά όργανα έναυσης, με δύο λαμπτήρες φθορισμού T5 2x21W/2x1900Lm/3000°Κ | Σχ.ΑΤΗΕ 8974 | ΗΜ 177 | ΗΛΜ 59 | τεμ | 11 | 134.61 | 1480.71
44 | Φωτιστικό σώμα οροφής, μήκους L=1200mm, με σώμα από χυτό αλουμίνιο, με ειδική αντιθαμβωτική μεταλλική οθόνη διπλής παραβολικότητας, με ηλεκτρονικά όργανα έναυσης, με δύο λαμπτήρες φθορισμού T5 2x28W/2x2600Lm/3000°Κ | Σχ.ΑΤΗΕ 8974 | ΗΜ 178 | ΗΛΜ 59 | τεμ | 4 | 144.96 | 579.84
45 | Φωτιστικό σώμα οροφής, μήκους L=1200mm, με σώμα από χυτό αλουμίνιο, με ειδική αντιθαμβωτική μεταλλική οθόνη διπλής παραβολικότητας, με ηλεκτρονικά όργανα έναυσης, με δύο λαμπτήρες φθορισμού T5 2x54W/2x4450Lm/3000°Κ | Σχ.ΑΤΗΕ 8974 | ΗΜ 179 | ΗΛΜ 59 | τεμ | 2 | 144.96 | 289.92
46 | Φωτιστικό σώμα ψευδοροφής, μήκους L=900mm, με σώμα από χυτό αλουμίνιο, με ειδική αντιθαμβωτική μεταλλική οθόνη διπλής παραβολικότητας, με ηλεκτρονικά όργανα έναυσης, με δύο λαμπτήρες φθορισμού T5 2x21W/2x1900Lm/3000°Κ | Σχ.ΑΤΗΕ 8974 | ΗΜ 180 | ΗΛΜ 59 | τεμ | 25 | 137.98 | 3449.5
47 | Φωτιστικό σώμα ψευδοροφής, μήκους L=1200mm, με σώμα από χυτό αλουμίνιο, με ειδική αντιθαμβωτική μεταλλική οθόνη διπλής παραβολικότητας, με ηλεκτρονικά όργανα έναυσης, με δύο λαμπτήρες φθορισμού T5 2x54W/2x4450Lm/3000°Κ | Σχ.ΑΤΗΕ 8974 | ΗΜ 181 | ΗΛΜ 59 | τεμ | 3 | 148.66 | 445.98
48 | Φωτιστικό σώμα οροφής, IP65, μήκους L=1200mm, από polycarbonate, με ηλεκτρονικά όργανα έναυσης, με δύο λαμπτήρες φθορισμού T5 2x28W/2x2600Lm/3000°Κ | Σχ.ΑΤΗΕ 8974 | ΗΜ 182 | ΗΛΜ 59 | τεμ | 8 | 67.9 | 543.2
49 | Φωτιστικό σώμα οροφής, IP65, διαστάσεων 300x300x85mm, από polycarbonate, με κάλυμμα από methacrylate, με ηλεκτρονικά όργανα έναυσης, με δύο συμπαγείς λαμπτήρες φθορισμού 2x18W/2x1200Lm/2700°K | Σχ.ΑΤΗΕ 8974 | ΗΜ 183 | ΗΛΜ 59 | τεμ | 14 | 72.72 | 1018.08
50 | Ταινία LED 12V, IP65, 9W/m, 3000°K | Σχ.ΑΤΗΕ 8974 | ΗΜ 184 | ΗΛΜ 59 | m | 52.5 | 17.48 | 917.7
51 | Προβολέας ασύμμετρης δέσμης, IP65, με σώμα από χυτό αλουμίνιο, με ανταυγαστήρα από αλουμίνιο, με γυάλινο διαχύτη, με ένα λαμπτήρα λαμπτήρων μεταλλικών αλογονιδίων 70W/5700Lm/4000°Κ | Σχ.ΑΤΗΕ 9375 | ΗΜ 185 | ΗΛΜ 59 | τεμ | 4 | 164.57 | 658.28
52 | Φωτιστικό σώμα βραχίονα, μορφής τετράεδρου φαναριού, ΙΡ66, με σώμα κατασκευασμένο από χυτοπρεσσαριστό αλουμίνιο, με διαφανές πολυκαρβονικό κάλυμα, με ασύμμετρο ανταυγαστήρα από αλουμίνιο, σύμφωνα με τα πρότυπα CE και EN 60598, με έναν λαμπτήρα αλογονιδίων μετάλλου 70W και επίτοιχος βραχίονας από χαλυβδοσωλήνες και συμπαγείς χαλύβδινες ράβδους, γαλβανισμένος εν θερμώ | Σχ.ΑΤΗΕ 9361 | ΗΜ 186 | ΗΛΜ 103 | τεμ | 4 | 451.69 | 1806.76
53 | Αγωγοί ή ταινίες γείωσης από St/tZn, κατά ΕΛΟΤ ΕΝ 50164-2 | Σχ.ΑΤΗΕ 9339.1 | ΗΜ 187 | ΗΛΜ 5 | kg | 75 | 15.61 | 1170.75
54 | Αγωγοί ή ταινίες γείωσης από Cu, κατά ΕΛΟΤ ΕΝ 50164-2 | Σχ.ΑΤΗΕ 9339.2 | ΗΜ 188 | ΗΛΜ 7 | kg | 10 | 41.05 | 410.5
55 | Ισοδυναμικός ζυγός | Σχ.ΑΤΗΕ 8838.2.4.1 | ΗΜ 189 | ΗΛΜ 5 | τεμ | 7 | 94.76 | 663.32
| ΣΥΝΟΛΟ ΗΛΕΚΤΡΙΚΩΝ ΙΣΧΥΡΩΝ: | [6 empty] | 45197.515
Β6. ΗΛΕΚΤΡΙΚΑ ΑΣΘΕΝΗ
1 | Εκσκαφή ορυγμάτων υπογείων δικτύων σε έδαφος γαιώδες ή ημιβραχώδες, με πλάτος πυθμένα έως 3,00m, με την πλευρική απόθεση των προϊόντων εκσκαφής, για βάθος ορύγματος έως 4,00m | ΥΔΡ 3.10.1.1 | ΗΜ 1 | ΥΔΡ 6081.1 | m³ | 6.5 | 6.7 | 43.55
2 | Επιχώσεις ορυγμάτων υπογείων δικτύων με προϊόντα εκσκαφών, με ιδιαίτερες απαιτήσεις συμπύκνωσης | ΥΔΡ 5.04 | ΗΜ 2 | ΥΔΡ 6067 | m³ | 3.25 | 1.55 | 5.0375
3 | Στρώσεις έδρασης και εγκιβωτισμός σωλήνων με άμμο προελεύσεως λατομείου | ΥΔΡ 5.07 | ΗΜ 3 | ΥΔΡ 6069 | m³ | 3.25 | 11.3 | 36.725
4 | Φορτοεκφόρτωση προϊόντων εκσκαφής γαιωδών ή ημιβραχωδών και αμμοχαλίκων με την μεταφορά σε οποιαδήποτε απόσταση | ΥΔΡ 2.01 | ΗΜ 4 | ΥΔΡ 6071 | m³ | 3.25 | 3.96 | 12.87
5 | Κατασκευή φρεατίου 0,40x0,40cm | Η/Μ 60.20.40.31 | ΗΜ 5 | ΟΔΟ 2548 | τεμ | 4 | 60 | 240
6 | Καλύματα από ελατό χυτοσίδηρο (ductile iron) | ΥΔΡ 11.01.02 | ΗΜ 6 | ΥΔΡ 6752 | kg | 68 | 2.9 | 197.2
7 | Σωληνώσεις προστασίας καλωδίων, από πολυαιθυλένιο (PE), δομημένου τοιχώματος, με σωλήνες σε κουλούρες, με τυποποίηση ονομαστικής διαμέτρου σωλήνων (DN) κατά την εξωτερική διάμετρο [DN/ΟD], θλιπτικής αντοχής ≥ 450N κατά την πρότυπη δοκιμή που καθορίζεται στο Πρότυπο ΕΛΟΤ EN 61386, σωληνώσεις DN/ΟD 50mm | ΥΔΡ 12.36.01.02 | ΗΜ 7 | ΥΔΡ 6711.1 | m | 29 | 0.82 | 23.78
8 | Σωλήνας ηλεκτρικών γραμμών, πλαστικός από PVC, βαρέος τύπου, ευθύς ή εύκαμπτος, διαμέτρου Ø16mm | ΑΤΗΕ 8733.1.2 | ΗΜ 140 | ΗΛΜ 41 | m | 165 | 5.04 | 831.6
9 | Σωλήνας ηλεκτρικών γραμμών, πλαστικός από PVC, βαρέος τύπου, ευθύς ή εύκαμπτος, διαμέτρου Ø20mm | ΑΤΗΕ 8733.1.2 | ΗΜ 141 | ΗΛΜ 41 | m | 54 | 5.22 | 281.88
10 | Πλαστικό κουτί διακλάδωσης ηλεκτρικών γραμμών, χωνευτού τύπου, στρογγυλό διαμέτρου Ø70mm ή τετράγωνο διαστάσεων 80x80mm | ΑΤΗΕ 8735.2.3 | ΗΜ 144 | ΗΛΜ 41 | τεμ | 14 | 5.63 | 78.82
11 | Πλαστικό κουτί διακλάδωσης ηλεκτρικών γραμμών, επίτοιχου τύπου, στεγανό IP55, τετράγωνο διαστάσεων έως 100x100mm | Σχ.ΑΤΗΕ 8735.2.3 | ΗΜ 145 | ΗΛΜ 41 | τεμ | 3 | 8.11 | 24.33
12 | Καλώδιο UTP cat.6, διαμέτρου 4x2x0,5mm | Σχ.ΑΤΗΕ 8796.1.2 | ΗΜ 190 | ΗΛΜ 48 | m | 497 | 5.05 | 2509.85
13 | Ομοαξονικό καλώδιο τηλεόρασης χαμηλών απωλειών, 75Ω, DH300 | Σχ.ΑΤΗΕ 8796.1.2 | ΗΜ 191 | ΗΛΜ 48 | m | 176 | 5.25 | 924
14 | Ομοαξονικό καλώδιο RG59 | Σχ.ΑΤΗΕ 8796.1.2 | ΗΜ 194 | ΗΛΜ 48 | m | 6.6 | 5.24 | 34.584
15 | Καλώδιο VGA | Σχ.ΑΤΗΕ 8796.1.1 | ΗΜ 195 | ΗΛΜ 48 | m | 23 | 5.47 | 125.81
16 | Καλώδιο μεγαφώνων, διατομής 2x2,5mm² | Σχ.ΑΤΗΕ 8766.4.1 | ΗΜ 193 | ΗΛΜ 48 | m | 256 | 7.78 | 1991.68
17 | Πρίζα RJ45 Cat. 6 UTP πλαστικού καναλιού ή χωνευτή, μονή | Σχ.ΑΤΗΕ 8826.3.1 | ΗΜ 196 | ΗΛΜ 62 | τεμ | 14 | 19.42 | 271.88
18 | Πρίζα RJ45 Cat. 6 UTP πλαστικού καναλιού ή χωνευτή, διπλή | Σχ.ΑΤΗΕ 8826.3.1 | ΗΜ 197 | ΗΛΜ 62 | τεμ | 6 | 27.35 | 164.1
19 | Πρίζα TV-RD-SAT πλαστικού καναλιού ή χωνευτή, τερματική | Σχ.ΑΤΗΕ 8826.3.1 | ΗΜ 198 | ΗΛΜ 62 | τεμ | 6 | 28.17 | 169.02
20 | Πρίζα VGA πλαστικού καναλιού ή χωνευτή | Σχ.ΑΤΗΕ 8826.3.1 | ΗΜ 199 | ΗΛΜ 62 | τεμ | 1 | 47.79 | 47.79
21 | Κεντρικός Κατανεμητής αποτελούμενος από ένα τυποποιημένο ικρίωμα (rack) κλειστού τύπου, με ενσωματωμένους ανεμιστήρες, χωρητικότητας 42U, πλάτους 19", με 4 ράφια, επισκέψιμος από όλες τις πλευρές | Σχ.ΑΤΗΕ 8993 | ΗΜ 200 | ΗΛΜ 62 | τεμ | 1 | 1231.52 | 1231.52
22 | Τηλεφωνικό Κέντρο, χωρητικότητας 2 εξωτερικών γραμμών και 12 εσωτερικών, με μία ψηφιακή τηλεφωνική συσκευή | Σχ.ΑΤΗΕ 8993 | ΗΜ 201 | ΗΛΜ 62 | τεμ | 1 | 2109.52 | 2109.52
23 | Μετώπη μικτονόμησης UTP 16 RJ45 cat. 6, 1U | Σχ.ΑΤΗΕ 8993 | ΗΜ 202 | ΗΛΜ 62 | τεμ | 2 | 430.14 | 860.28
24 | Μετώπη διέλευσης καλωδίων, 2U, 2 αξόνων | Σχ.ΑΤΗΕ 8993 | ΗΜ 203 | ΗΛΜ 62 | τεμ | 4 | 65.89 | 263.56
25 | Πολύπριζο 8 θέσεων | Σχ.ΑΤΗΕ 8993 | ΗΜ 204 | ΗΛΜ 62 | τεμ | 1 | 91.09 | 91.09
26 | Κεντρικός ηλεκτρονικός εξοπλισμός εγκατάστασης τηλεόρασης, αποτελούμενος από μίκτη, ενισχυτική διάταξη και διακλαδωτήρα 6 εξόδων | Σχ.ΑΤΗΕ 8993 | ΗΜ 205 | ΗΛΜ 62 | τεμ | 1 | 494.76 | 494.76
27 | Ιστός με μία κεραία ραδιοφώνου γιά ΑΜ/FM και μία κεραία τηλεόρασης γιά την περιοχή συχνοτήτων UHF | Σχ.ΑΤΗΕ 8993 | ΗΜ 206 | ΗΛΜ 62 | τεμ | 1 | 143.38 | 143.38
28 | Δορυφορική κεραία, επάνω σε ειδική βάση, με κάτοπτρο αλουμινίου και κεφαλή από αλουμίνιο | Σχ.ΑΤΗΕ 8993 | ΗΜ 207 | ΗΛΜ 62 | τεμ | 1 | 207.38 | 207.38
29 | Κέντρο Ελέγχου Εγκατάστασης Βιντεοπροβολέα αποτελούμενο από DVD με δέκτη TV, στερεοφωνικό μίκτη-προενισχυτή, στερεοφωνικό ενισχυτή και μεταλλάκτη VGA | Σχ.ΑΤΗΕ 8810 | ΗΜ 208 | ΗΛΜ 62 | τεμ | 1 | 878.76 | 878.76
30 | Επίτοιχο ηχείο εγκατάστασης Βιντεοπροβολέα, 2 δρόμων, ισχύος 200W | Σχ.ΑΤΗΕ 8810 | ΗΜ 209 | ΗΛΜ 62 | τεμ | 6 | 444.73 | 2668.38
31 | Κέντρο Ελέγχου Μεγαφωνικής Εγκατάστασης αποτελούμενο από επιτραπέζιο μικρόφωνο, DVD και ενισχυτή 100V, 3 ζωνών, 240W, 2 εισόδων μικροφώνου και 2 στερεοφωνικών εισόδων | Σχ.ΑΤΗΕ 8810 | ΗΜ 210 | ΗΛΜ 62 | τεμ | 1 | 834.76 | 834.76
32 | Μεγάφωνο αναγγελιών οροφής ή ψευδοροφής, 2 δρόμων, 10W | Σχ.ΑΤΗΕ 8810 | ΗΜ 211 | ΗΛΜ 62 | τεμ | 29 | 83.93 | 2433.97
| ΣΥΝΟΛΟ ΗΛΕΚΤΡΙΚΩΝ ΑΣΘΕΝΩΝ: | [6 empty] | 20231.8665
Β7. ΕΓΚΑΤΑΣΤΑΣΗ ΑΝΥΨΩΤΙΚΩΝ ΣΥΣΤΗΜΑΤΩΝ
1 | Ανελκυστήρας ατόμων, υδραυλικός, 8 ατόμων, 2 στάσεων | Σχ.ΑΤΗΕ 9001.2.4 | ΗΜ 212 | ΗΛΜ 63 | τεμ | 1 | 20613.04 | 20613.04
| ΣΥΝΟΛΟ ΑΝΥΨΩΤΙΚΩΝ ΣΥΣΤΗΜΑΤΩΝ: | [6 empty] | 20613.04
ΣΥΝΟΛΟ ΗΜ ΕΡΓΑΣΙΩΝ: | [7 empty] | 243660.6155
ΟΦΕΛΟΣ ΣΥΓΓΡΑΦΗΣ ΥΠΟΧΡ. (ΓΕ+ΟΕ) 18%: | [7 empty] | 43858.9108
ΑΘΡΟΙΣΜΑ: | [7 empty] | 287519.5263
ΑΠΡΟΒΛΕΠΤΑ (15% ): | [7 empty] | 43127.9289
ΔΗΜΟΠΡΑΤΟΥΜΕΝΟ ΠΟΣΟ: | [7 empty] | 330647.4552
ΣΥΝΟΛΟ ΕΡΓΑΣΙΩΝ (ΗΜ+ΟΙΚΟΔΟΜΙΚΑ): | [7 empty] | 873187.9655
ΟΦΕΛΟΣ ΣΥΓΓΡΑΦΗΣ ΥΠΟΧΡ. (ΓΟ+ΟΕ) 18%: | [7 empty] | 157173.8338
ΑΘΡΟΙΣΜΑ 1: | [7 empty] | 1030361.7993
ΑΠΡΟΒΛΕΠΤΑ (15% ): | [7 empty] | 154554.2699
ΑΘΡΟΙΣΜΑ 2: | [7 empty] | 1184916.0692
Είδη κιγκαλερίας απολογιστικά + ΓΕ&ΟΕ 18% | [7 empty] | 2000
ΔΗΜΟΠΡΑΤΟΥΜΕΝΟ ΠΟΣΟ: | [7 empty] | 1186916.0692
ΠΡΟΒΛΕΠΟΜΕΝΗ ΑΝΑΘΕΩΡΗΣΗ: | [7 empty] | 36661.166
ΣΥΝΟΛΟ: | [7 empty] | 1223577.2352
ΔΙΑΦ. & ΦΠΑ 23%: | [7 empty] | 281422.7641
ΤΕΛΙΚΟ ΣΥΝΟΛΟ ΕΡΓΑΣΙΩΝ | [7 empty] | 1504999.9993
| Θ Ε Ω Ρ Η Θ Η Κ Ε |  |  |  |  | ΗΡΑΚΛΕΙΟ 2014
| ΗΡΑΚΛΕΙΟ 2014 |  |  |  |  | Ο ΣΥΝΤΑΞΑΣ
Ο Προιστάμενος

## ΠΡΟΜΕΤΡΗΣΕΙΣ
ΕΛΛΗΝΙΚΗ ΔΗΜΟΚΡΑΤΙΑ ΠΕΡΙΦΕΡΕΙΑ ΚΡΗΤΗΣ ΔΗΜΟΣ ΗΡΑΚΛΕΙΟΥ |  |  |  | ΔΗΜΟΣ: ΗΡΑΚΛΕΙΟΥ ΕΡΓΟ: ΑΠΟΚΑΤΑΣΤΑΣΗ & ΔΙΑΜΟΡΦΩΣΗ ΔΗΜΟΤΙΚΟΥ ΚΤΙΡΙΟΥ ΣΕ ΠΟΛΥΔΥΝΑΜΟ ΚΕΝΤΡΟ ΕΠΙΜΟΡΦΩΣΗΣ & ΔΗΜΙΟΥΡΓΙΚΗΣ ΕΚΦΡΑΣΗΣ
ΠΡΟΜΕΤΡΗΣΕΙΣ ΟΙΚΟΔΟΜΙΚΩΝ ΕΡΓΑΣΙΩΝ
Α. ΟΙΚΟΔΟΜΙΚΕΣ ΕΡΓΑΣΙΕΣ
A/A | Περιγραφή εργασίας | Κωδικός Άρθρου | Αριθμός Τιμ. | Κωδικοί Αναθε-ώρησης | Μον. Mετρ. | - |  | Ποσότητα
A1. ΧΩΜΑΤΟΥΡΓΙΚΕΣ ΕΡΓΑΣΙΕΣ
1 | Eκσκαφή θεμελίων και τάφρων χωρίς τη χρήση μηχανικών μέσων, χωρίς την καθαρή μεταφορά των προϊόντων εκσκαφής σε εδάφη γαιώδη-ημιβραχώδη | 20.04.01 | 001 | ΟΙΚ-2122 | m3 | 2*10,60*0,70*0,80+2,00*3,00 *0,70*0,80+3,00+20,00 = 38,23 |  | 40
2 | Eκσκαφή θεμελίων και τάφρων με χρήση μηχανικών μέσων, χωρίς την καθαρή μεταφορά των προϊόντων εκσκαφής σε εδάφη γαιώδη-ημιβραχώδη | 20.05.01 | 002 | ΟΙΚ-2124 | m3 | 9,60*31,50*1,30+2,35*2,35*0,90+ 3,50*3,50*1,70 = 418,91 |  | 420
3 | Επίχωση με προϊόντα εκσκαφών, εκβραχισμών ή κατεδαφίσεων | 20.10 | 003 | ΟΙΚ-2162 | m3 | 120,00*1,30 = 156,00 |  | 160
4 | Εξυγιαντικές στρώσεις με θραυστό υλικό λατομείου | 20.20 | 004 | ΟΙΚ-2162 | m3 | (7,50*9,50*0,20-5,00*3,50*0,20)+ 3,00*10,60*0,15+20,00 = 35,52 |  | 40
5 | Φορτοεκφόρτωση προϊόντων εκσκαφών με μηχανικά μέσα | 20.30 | 005 | ΟΙΚ-2171 | m3 | 420,00-160,00 |  | 260
6 | Φορτοεκφόρτωση προϊόντων εκσκαφών & κατεδαφίσεων χωρίς χρήση μηχανικών μέσων χωρίς την διάστρωση των προϊόντων μετά την εκφόρτωση | 20.31.02 | 006 | ΟΙΚ-2173 | m3 | 29,46+43,40+18,24+36,70+8,00+ (135,00*0,10)+15,00+150,00 = 314,30 |  | 320
7 | Χειρονακτική διακίνηση προϊόντων εκσκαφών και κατεδαφίσεων | 20.40 | 007 | ΟΙΚ-2177 | ton x 10 m | 160,00*1,70 = 272,00 |  | 300
A2. ΚΑΘΑΙΡΕΣΕΙΣ
1 | Καθαίρεση ανωδομών από αργολιθοδομή ή λιθοδομή | 22.02 | 008 | ΟΙΚ-2204 | m3 | 5,00*4,50*0,60+7,00*3,80*0,60 = 29,46 |  | 30
2 | Καθαίρεση πλινθοδομών | 22.04 | 009 | ΟΙΚ-2222 | m3 | 9,60*4,50*0,20+9,60*3,00+0,20 +(4,50+3,50)*4,80*0,15 = 43,40 |  | 45
3 | Καθαίρεση μεμονωμένων στοιχείων κατασκευών από άοπλο σκυρόδεμα με εφαρμογή συνήθων μεθόδων καθαίρεσης | 22.10.01 | 010 | ΟΙΚ-2226 | m3 | 30,00*3,00*0,70*0,15+9,00*9,30 *0,70*0,15 = 18,24 |  | 20
4 | Καθαίρεση μεμονωμένων στοιχείων κατασκευών από οπλισμένο σκυρόδεμα με εφαρμογή συνήθων μεθόδων καθαίρεσης | 22.15.01 | 011 | ΟΙΚ-2226 | m3 | 9,50*3,50*0,15+4,00*9,50*0,15 +7,20*9,50*0,15+5,00*7,50*0,15+ 7,50*4,50*2,00*0,15 = 36,70 |  | 40
5 | Καθαίρεση συνήθων κατασκευών, όπως τμημάτων πλακών, τοιχωμάτων, προβόλων κλπ ή διανοίξεις οπών σε αυτά, με εφαρμογή τεχνικών μή διαταραγμένης κοπής (οπλισμένο σκυρόδεμα) | 22.15.02 | 012 | ΟΙΚ-2226 | m*cm (dm2) | (9,60+9,60+7,30+7,30+9,50+9,00+ 7,30+7,30+4,70+4,70+9,60)*12cm*2 = 2061,60 |  | 2100
6 | Καθαίρεση πλακοστρώσεων δαπέδων παντός τύπου και οιουδήποτε πάχους χωρίς να καταβάλλεται προσοχή για την εξαγωγή ακεραίων πλακών | 22.20.01 | 013 | ΟΙΚ-2236 | m2 | 4,50*3,50 = 15,75 |  | 20
7 | Καθαίρεση επιχρισμάτων | 22.23 | 014 | ΟΙΚ-2252 | m2 | 30,00*9,00+9,50*9,00 = 355,50 |  | 356
8 | Διάνοιξη οπής ή φωλιάς σε λιθοδομή | 22.35 | 015 | ΟΙΚ-2267 | τεμ | 50 |  | 50
9 | Αποξήλωση ξυλίνων ή σιδηρών κουφωμάτων | 22.45 | 016 | ΟΙΚ-2275 | m2 | 1,50*2,25*3,00+1,50*1,50*3,00+ 1,50*2,20*3+2,40*4,00 = 36,38 |  | 38
10 | Αποξήλωση ξυλίνων δαπέδων ή επενδύσεων | 22.50 | 017 | ΟΙΚ-2275 | m2 | 9,50*12,50+3,40*1,40+6,00*1,40 = 131,91 |  | 135
11 | Αποξήλωση ξυλίνoυ φέροντος οργανισμού πατωμάτων | 22.72 | 018 | ΟΙΚ-2275 | m3 | 12,50*9,00*2*0,18*0,15+16,00*2,20*0,15*0,15 = 6,87 |  | 8
A3. ΚΑΤΑΣΚΕΥΕΣ ΑΠΌ ΣΚΥΡΟΔΕΜΑ
1 | Για κατασκευές από σκυρόδεμα κατηγορίας C12/15 | 32.01.03 | 019 | ΟΙΚ-3213 | m3 | 30 |  | 30
2 | Για κατασκευές από σκυρόδεμα κατηγορίας C16/20 | 32.01.04 | 020 | ΟΙΚ-3214 | m3 | 30,00*9,50*0,15+3,00*9,50*0,15+ 5,00*2,40*0,15+10,00 = 58,83 |  | 60
3 | Για κατασκευές από σκυρόδεμα κατηγορίας C25/30 | 32.01.06 | 021 | ΟΙΚ-3215 | m3 | Θεμελίωση: 9,80*9*1,50*0,50+ (1,50+2,10+2,10+2,20+2,30+0,65+ 2,40+4,00)*3*1,50*0,50+9,80*9* 0,70*0,70+9,00*0,70*0,70+30,00* 2*0,50*0,70+(3,70+3,70*15,00+ 2,40)*0,30*0,70+14,00*0,40*0,70 = 190,45 Κολώνες, τοιχείο & δεξαμενή: 0,30 *0,30*4*5,00+2,00*0,30*5,00+ (2,00*3)*5,00*0,30+(2,60*0,30* 5,00*2)+(2,00*0,30*5,00*2)+(9,60+ 3,00*2)*0,30*5,00+0,50*0,50* 5,00*2 = 53,50 Πλάκες & δοκάρια: 9,00*0,30*0,70 *2+5,30*0,30*0,70*3+9,20*3,50* 0,20+8,50*5,40*0,20+7,30*2,50* 0,20+6,50*6,50*0,06+9,70*7,30* 0,06+(9,30+30,00)*0,35*0,50+9,50 *9,00*0,20+(21,50*10,50*0,06 -7,20*4,70*0,06)+(9,50*3+30,00+ 5,50)*0,30*0,50 = 78,26 ΣΥΝΟΛΟ: 190,45+53,50+78,26 = 322,21 |  | 325
4 | Μανδύας εκτοξευόμενου σκυροδέματος επί κατακόρυφων στοιχείων οπλισμένου σκυροδέματος. | Ν. 3240 | 022 | ΟΙΚ-3215 | m3 | 20 |  | 20
5 | Μανδύας εκτοξευόμενου σκυροδέματος επί οριζόντιων στοιχείων οπλισμένου σκυροδέματος. | Ν. 3242 | 023 | ΟΙΚ-3215 | m3 | 82.0969 |  | 82.0969
6 | Κατασκευή στρώσεων από κυψελωτό κονιόδεμα για την μόνωση δωμάτων. | 35.02 | 024 | ΟΙΚ 3504 | m3 | Δώμα: 265,00*0,06 = 15,90 |  | 16
7 | Ξυλότυποι συνήθων χυτών κατασκευών | 38.03 | 025 | ΟΙΚ-3816 | m2 | Θεμελίωση: ((4,00*2+1,50*2)+(2,40 *2+1,70*2)+(2,10+2,30+0,65+0,70)+ (2,30*2+3,00*2)+(2,30*2+0,80*2)+ (2,20*2+1,80*2)+0,70*4+(2,10*2+ 1,65*2)+(1,50*2+1,65*2)+(5,10*2+ 1,50*2)+(2,20*2+2,65*2)*4+(3,50+ 2,90+1,00+1,30)+(4,00*2+1,70*2)+ (4,10*2+4,45*2))*0,50+((2,80+2,90 +1,10+3,00+3,10+1,40+3,20+5,00)* 4,00+(4,50+4,20)*16+(2,80+3,20+ 3,20+2,90+1,10+3,10)*2)*0,70 = 261,05 Δεξαμενή: (4,40*2+4,10*2)*2,95+ (3,80*2+3,55*2)*2,50+3,80*3,55 = 100,39 Τοιχείο: (3,00+3,00)*0,50+5,30* 9,80*2+5,30*(3,00*4) = 170,48 Ασανσερ: 2,00*8*2,20+2,00*6* 5,30 = 98,80 Κολώνες: (0,90*2+0,60*2+2,60+ 4,30*2+2,00*2+2,90*2)*5,30 = 127,20 Πλάκες & Δοκάρια: 9,00*4*1,70*2 +(9,50+30,00)*0,80*2+9,30*9,50* 2 = 362,30 ΣΥΝΟΛΟ: 261,05+100,39+170,48+ 98,80+127,20+362,30 = 1120,22 |  | 1150
8 | Σιδηροί οπλισμοί για την κατασκευή μανδυών από εκτοξευόμενο σκυρόδεμα | Ν.38.21.01 | 026 | ΟΙΚ-3873 | kg | 22000 |  | 22000
9 | Χαλύβδινοι οπλισμοί κατηγορίας B500C (S500s) | 38.20.02 | 027 | ΟΙΚ-3873 | kg | 325,00*110,00 |  | 35750
10 | Δομικά πλέγματα B500C (S500s) | 38.20.03 | 028 | ΟΙΚ-3873 | kg | 60,00*60,00 |  | 3600
11 | Αποστάτες σιδηροπλισμού σκυροδεμάτων | 38.45 | 029 | ΟΙΚ 3873 | m2 | Όπως ξυλότυποι: 1150,00 |  | 1150
A4. ΤΟΙΧΟΠΟΙΙΕΣ
1 | Λιθοδομές ανωδομών με ασβεστοτσιμεντοκονίαμα 1:2 1/2 των 150 kg τσιμέντου | 43.01.02 | 030 | ΟΙΚ-4307 | m3 | 9,50*5,30*0,60 = 30,21 |  | 30.5
2 | Κατασκευή λιθοδομής δύο όψεων | 43.22 | 031 | ΟΙΚ 4307 | m3 | 9,50*4,50*0,60 = 25,65 |  | 26
3 | Οπτοπλινθοδομές με διακένους τυποποιημένους οπτοπλίνθους 9x12x19 cm, πάχους 1/2 πλίνθου (δρομικοί τοίχοι) | 46.10.02 | 032 | ΟΙΚ-4662.1 | m2 | 30*5,3*2+(3,5+1,4+1)*2,5+(2,2+1+ 2,20+0,60+1,70+3,20+1,80+3,00)* 2,50+(7,50+2,40+3,00)*2,00*0,90+ (4,20+7,50+4,20)*2*1,10+(10,50+ 31,40+10,50+31)*0,20 = 446,88 |  | 450
4 | Οπτοπλινθοδομές με διακένους τυποποιημένους οπτοπλίνθους 9x12x19 cm, πάχους 1 (μιάς) πλίνθου (μπατικοί τοίχοι) | 46.10.04 | 033 | ΟΙΚ-4664.1 | m2 | (2,00+3,50)*2,50 = 13,75 |  | 15
5 | Γραμμικά διαζώματα (σενάζ) δρομικών τοίχων | 49.01.01 | 034 | ΟΙΚ 3213 | m | (30,00+3,50+1,40+1,00+2,20+1,00+2,20+0,60+1,70+3,20+1,80+3,00+ 7,50+2,40+3,00+4,20+7,50+4,20+ 10,50+31,40+10,50+31,00)*2 = 327,60 |  | 330
6 | Γραμμικά διαζώματα (σενάζ) μπατικών τοίχων | 49.01.02 | 035 | ΟΙΚ 3213 | m | (2,00+3,50+9,50+9,50)*2 = 49,00 |  | 50
7 | Γυψοσανίδες ανθυγρές και πυράντοχες, επίπεδες, πάχους 12,5 mm | 78.05.10 | 036 | ΟΙΚ 7809 | m2 | (0,50+7,50+2,80)*2,50+15,00*2,20+7,50*4+5,00*4,00+2,50*4,00+2,00*4,00+4,00*4,00+2,40*4,00+3,30*4 +6,00*3,50 = 187,80 |  | 190
8 | Γυψοσανίδες ανθυγρές και πυράντοχες, επίπεδες, πάχους 18 mm | 78.05.12 | 037 | ΟΙΚ 7809 | m2 | 3,50*4,50+7,00*1,50+12,00*2,50 = 56,25 |  | 60
9 | Ψευδοροφή ισόπεδη από γυψοσανίδες | 78.34 | 038 | ΟΙΚ 7809 | m2 | 7,30*6,00+8,0*1,20+15,00*6,00+ 17,00*1,20+17,00*1,80+7,50*9,50 +24,50*5,00+110,00 = 498,15 |  | 500
Α5. ΞΥΛΟΥΡΓΙΚΑ
1 | Επενδύσεις δαπέδων με κόντρα πλακέ θαλάσσης πάχους 20 mm | 52.81.01 | 039 | ΟΙΚ 5281 | m2 | (6,00*2,00+7,50*3,80+9,50*2,20+ 11,70*3,50+3,30*2)*2 = 217,90 |  | 220
2 | Δάπεδο κολλητό από πλάκες συνδυασμένων δρύινων λωρίδων | 53.43 | 040 | ΟΙΚ 5343 | m2 | (6,00*2,00+7,50*3,80+9,50*2,20+ 11,70*3,50+3,30*2) = 108,95 |  | 110
3 | Σοβατεπιά πλάτους 5 έως 8 cm, πάχους τουλάχιστον 12 mm από ξυλεία τύπου δρυός | 53.50.03 | 041 | ΟΙΚ 5353 | m | 28,00+5,00+6,50+4*2,80+7,50+5+ 3,50+5,50+2,50+8,50+3,50+7,00+ 12+6+17+7,5+15+10+11,5+12+2+5+5+7,5+7,5+9,5+5+4,50+7,50+5+17+ 7,50+6+12 = 285,70 |  | 290
4 | Θύρες ξύλινες πρεσσαριστές με κάσσα δρομική, πλάτους έως 13 cm | 54.46.01 | 042 | ΟΙΚ 5446.1 | m2 | 0,90*2,20*8,00+1,00*2,20*3,00+ 0,80*2,20*3,00+1,50*2,20+1,10* 2,20*5 = 43,12 |  | 43.5
5 | Εντοιχισμένες ντουλάπες | 54.75 | 043 | ΟΙΚ 5472.1 | m2 | (2,00*2,20)*2 = 8,80 |  | 9
6 | Βαθμίδες και πλατύσκαλα από ξυλεία δρυός αρίστης ποιότητας | 55.01.01 | 044 | ΟΙΚ 5501.1 | m | 26,00*1,20*2 = 62,40 |  | 65
7 | Ράφια ή χωρίσματα πάχους 18 mm από MDF | 56.07 | 045 | ΟΙΚ 5606 | m2 | 10 |  | 10
8 | Συρτάρια για κουζινοντούλαπα επιφάνειας έως 0,20 m2 | 56.11 | 046 | ΟΙΚ 5613.1 | τεμ | 6 | 33.2 | 6
9 | Πάγκος από άκαυστη φορμάικα τύπου DUROPAL | 56.21 | 047 | ΟΙΚ 5617 | m2 | (5,00+1,50)*0,60 = 3,90 |  | 4
10 | Ερμάρια κουζίνας δαπέδου μή τυποποιημένα | 56.23 | 048 | ΟΙΚ 5613.1 | m2 | (5,10+2,00+2,30+1,50)*0,70 = 7,63 |  | 8
11 | Ερμάρια κουζίνας τοίχου κρεμαστα μή τυποποιημένα | 56.24 | 049 | ΟΙΚ 5613.1 | m2 | (5,10+1,50)*0,70 = 4,62 |  | 5
12 | Ερμάρια μεγάλου ύψους, μή τυποποιημένα | 56.25 | 050 | ΟΙΚ 5613.1 | m2 | 5 |  | 5
13 | Επένδυση - επίστρωση από λωρίδες αφρικανικής ξυλείας (deck) | N.53.30.03 | 051 | ΟΙΚ 5325 | m2 | 2,00*5,00+3,00*10,00 |  | 40
Α6. ΜΕΤΑΛΛΟΥΡΓΙΚΑ
1 | Φέροντα στοιχεία από σιδηροδοκούς ή κοιλοδοκούς ύψους ή πλευράς >160 mm | 61.06 | 052 | ΟΙΚ 6104 | kg | 8500 |  | 8500
2 | Μεταλλικός σκελετός ψευδοροφής | 61.30 | 053 | ΟΙΚ 6118 | kg | 500,00*3kg = 1170,00 |  | 1500
3 | Μεταλλικός σκελετός τοιχοπετάσματος | 61.31 | 054 | ΟΙΚ 6118 | kg | 245,00*3kg = 735,00 |  | 750
4 | Kλίμακες σιδηρές καρφωτές | 63.01 | 055 | ΟΙΚ 6301 | kg | 1100 |  | 1100
5 | Σιδηρά κιγκλιδώματα απλού σχεδίου από ευθύγραμμες ράβδους | 64.01.01 | 056 | ΟΙΚ 6401 | kg | ((3+3)*1,5+1+4+(2+0,5)*2*1,5+6+3,5+1+6)*25kg = 950,00 |  | 1000
6 | Ανοξείδωτος χειρολισθήρας Φ50/2 mm | 64.29 | 057 | ΟΙΚ 6428 | m | (3+3)*1,5+1+4+(2+0,5)*2*1,50 = 21,50 |  | 22
Α7. ΚΑΤΑΣΚΕΥΕΣ ΑΛΟΥΜΙΝΙΟΥ - ΥΑΛΟΠΙΝΑΚΕΣ
1 | Κουφώματα από ανοδιωμένο αλουμίνιο βάρους 12 έως 24 kg/m2 | 65.01.04 | 058 | ΟΙΚ 6501 | m2 | (3*1,4*2,6+2,4*4+1,2*2,5+1,8*2,5) +(2*1,5*2)+(3*1,6*1,6+2,6*1,5*2)+ (3,5*4*2+2,5*2,5+3*2,5+4*1+4* 1,6+4*1,6+7*1,6+4*1,6+2*1,2+2,2 *2*1,2) = 133,30 |  | 134
2 | Σκελετός εσωτερικών χωρισμάτων από αλουμίνιο | 65.31 | 059 | ΟΙΚ 6531 | m2 | 5,20*0,70+11,50*0,30+4*2,20+ 13,00*0,40+1,80*1,00 = 22,89 |  | 23
3 | Υαλοπίνακες απλοί επί ξυλίνου ή μεταλλικού σκελετού διαφανείς πάχους 6,0 mm | 76.01.04 | 060 | ΟΙΚ 7604.2 | m2 | 1,80*1,00 = 1,80 |  | 2
4 | Διακοσμητική αμμοβολή κρυστάλλων | 76.21 | 061 | ΟΙΚ 7622 | m2 | 1,80*1,00 = 1,80 |  | 2
5 | Διπλοί υαλοπίνακες συνολικού πάχους 18 mm, (κρύσταλλο 5 mm, κενό 8 mm, κρύσταλλο 5 mm) οπή | 76.27.01 | 062 | ΟΙΚ 7609.2 | m2 | (3*1,4*2,6+2,4*4+1,2*2,5+1,8*2,5) +(2*1,5*2)+(3*1,6*1,6+2,6*1,5*2)+ (3,5*4*2+2,5*2,5+3*2,5+4*1+4* 1,6+4*1,6+7*1,6+4*1,6+2*1,2+2,2 *2*1,2) = 133,30 |  | 134
6 | Ηλεκτροκίνητο σύστημα σκίασης με ρυθμιζόμενες περσίδες | Ν. 78.20 | 063 | ΟΙΚ 7813 | m2 | 7,40*4,70 = 34,78 |  | 35
Α8. ΑΡΜΟΛΟΓΗΜΑΤΑ - ΕΠΙΧΡΙΣΜΑΤΑ
1 | Αρμολογήματα όψεων τοιχοδομών με ρωμαϊκό κονίαμα (κουρασάνι) | 71.02 | 064 | ΟΙΚ 7102 | m2 | 30*9+3*11*9+11*4,5+30*4,5 = 751,50 |  | 760
2 | Επιχρίσματα τριπτά - τριβιδιστά με τσιμεντοκονίαμα | 71.21 | 065 | ΟΙΚ 7121 | m2 | 30*9+((3,5+1,4+1)*2,5+(2,2+1+2,2+0,6+1,7+3,2+1,8+3)*2,5+(7,5+2,4+3)*2*0,9+(4,2+7,5+4,2)*2*1,1+(10,5+31,4+10,5+31)*0,2)+60 = 458,88 |  | 460
3 | Προσαύξηση τιμής επιχρισμάτων λόγω ύψους από το δάπεδο εργασίας | 71.71 | 066 | ΟΙΚ 7171 | m2 | 30*9+((3,5+1,4+1)*2,5+(2,2+1+2,2+0,6+1,7+3,2+1,8+3)*2,5+(7,5+2,4+3)*2*0,9+(4,2+7,5+4,2)*2*1,1+(10,5+31,4+10,5+31)*0,2)+60 = 458,88 |  | 460
Α9. ΕΠΙΣΤΡΩΣΕΙΣ
1 | Επίστρωση με τοπικό χτυπητό πωρόλιθο πάχους 2cm και χρώματος μπέζ | N. 73.12 | 067 | ΟΙΚ 7312 | m2 | Δώμα: 265,00 |  | 265
2 | Επιστρώσεις δαπέδων με πλακίδια GROUP 4, διαστάσεων 40x40 cm | 73.33.03 | 068 | ΟΙΚ 7331 | m2 | 2,2*3,45+2,1*2,4+2,15*2,1+3,25* 2,1 = 23,97 |  | 25
3 | Επενδύσεις τοίχων με πλακίδια GROUP 1, διαστάσεων 20x20 cm | 73.34.01 | 069 | ΟΙΚ 7326.1 | m2 | (2,2*2+3,45*2)*2,2+(2,2*2*2,2-0,9* 2*2,2)+(1,7*2,2*2)+(2,4*2+2,1*2)* 2,2+(2,1*2+2,15*2)*2,2+(3,25*2+ 2,1*2)*2,2+(2,1*2*2,2-0,8*2*2,2) +(1,7*2*2,2) = 113,30 |  | 120
4 | Περιθώρια (σοβατεπιά) από κεραμικά πλακίδια | 73.35 | 070 | ΟΙΚ 7326.1 | m | (2,2*2+3,45*2)+(2,2*2-0,9*2) +(1,7*2)+(2,4*2+2,1*2)+(2,1*2+ 2,15*2)+(3,25*2+2,1*2)+(2,1*2-0,8 *2)+(1,7*2) = 51,50 |  | 55
5 | Επιστρώσεις δαπέδων και περιθώρια με τσιμεντοκονίαμα ή με τσιμεντοασβεστοκονίαμα σε δύο στρώσεις πάχους 2,0 cm | 73.37.01 | 071 | ΟΙΚ 7337 | m2 | Δώμα: 265,00 25,00+120,00 = 145,00 ΣΥΝΟΛΟ: 265,00+145,00 = 410,00 |  | 410
6 | Κατασκευή ελαφρού βιομηχανικού δαπέδου | 73.91 | 072 | ΟΙΚ 7373.1 | m2 | 460 |  | 460
7 | Επιστρώσεις με τάπητα από linoleum ή από χλωριούχο πολυβινύλιο (PVC) | Ν. 73.96 | 073 | ΟΙΚ 7396 | m2 | 460 |  | 460
8 | Ποδιές παραθύρων από τοπική πέτρα πάχους 3 cm | Ν. 75.31.03 | 074 | ΟΙΚ 7533 | m2 | 12*1,45*0,50+(4,00+4,00+3,30+ 3,30)*2*0,30 = 17,46 |  | 20
Α10. ΧΡΩΜΑΤΙΣΜΟΙ
1 | Υδροχρωματισμοί επιφανειών σκυροδέματος ή τσιμεντοκονιάματος με ακρυλικό υδατοδιαλυτό τσιμεντόχρωμα | 77.10 | 075 | ΟΙΚ 7725 | m2 | 100 |  | 100
2 | Προετοιμασία επιχρισμένων επιφανειών τοίχων για χρωματισμούς | 77.15 | 076 | ΟΙΚ 7735 | m2 | 30*9+((3,5+1,4+1)*2,5+(2,2+1+2,2+0,6+1,7+3,2+1,8+3)*2,5+(7,5+2,4+3)*2*0,9+(4,2+7,5+4,2)*2*1,1+(10,5+31,4+10,5+31)*0,2)+60 = 458,88 |  | 460
3 | Προετοιμασία ξυλίνων επιφανειών για χρωματισμούς | 77.16 | 077 | ΟΙΚ 7736 | m2 | Πόρτες: 43,50*2*2,70 = 234,90 |  | 235
4 | Υπόστρωμα (αστάρι) τσιμεντοχρωμάτων από ακρυλικές ρητίνες βάσεως διαλύτου | 77.30 | 078 | ΟΙΚ 7735 | m2 | 100 |  | 100
5 | Ελαιοχρωματισμοί κοινοί σιδηρών επιφανειών με χρώματα αλκυδικών ή ακρυλικών ρητινών, βάσεως νερού η διαλύτου | 77.55 | 079 | ΟΙΚ 7755 | m2 | ((3+3)*1,5+1+4+(2+0,5)*2*1,5+6+ 3,5+1+6))*1,20*1,00 = 45,60 |  | 50
6 | Βερνικοχρωματισμοί ξυλίνων επιφανειών με βερνικόχρωμα δύο συστατικών βάσεως νερού η διαλύτου. | 77.71.03 | 080 | ΟΙΚ 7771 | m2 | Πόρτες: 43,50*2*2,70 = 234,90 |  | 235
7 | Χρωματισμοί εσωτερικών επιφανειών με χρήση ελαιοχρωμάτων αλκυδικής ή ακρυλικής βάσεως νερού με σπατουλάρισμα | 77.81.02 | 081 | ΟΙΚ 7786.1 | m2 | 30*9+((3,5+1,4+1)*2,5+(2,2+1+2,2+0,6+1,7+3,2+1,8+3)*2,5+(7,5+2,4+3)*2*0,9+(4,2+7,5+4,2)*2*1,1+(10,5+31,4+10,5+31)*0,2)+60 = 458,88 |  | 460
8 | Χρωματισμοί επιφανειών γυψοσανίδων με χρώμα υδατικής διασποράς ακρυλικής ή βινυλικής ή στυρενιο-ακρυλικής βάσεως νερού με σπατουλάρισμα της γυψοσανίδας | 77.84.02 | 082 | ΟΙΚ 7786.1 | m2 | (190,00+60,00)*2+500,00 |  | 1000
9 | Προσαύξηση τιμής χρωματισμών πάσης φύσεως λόγω προσθέτου ύψους | 77.99 | 083 | ΟΙΚ 7797 | m2 | 460,00+900,00 |  | 1360
Α11. ΜΟΝΩΣΕΙΣ
1 | Στεγανωτικές επιστρώσεις με τσιμεντοειδή υλικά | 79.08 | 084 | ΟΙΚ 7903 | kg | Δώμα: 265,00*2kg | 3 | 530
2 | Γεωϋφασμα μη υφαντό βάρους 285 gr/m2 | 79.15.04 | 085 | ΟΙΚ 7914 | m2 | Τοιχείο: (3,00+3,00+9,50)*5,00 = 77,50 |  | 80
3 | Φράγματα υδρατμών με υδροπερατή συνθετική λινάτσα | 79.16.02 | 086 | ΟΙΚ 7914 | m2 | Δώμα: 265,00 | 3 | 265
4 | Θερμική απομόνωση οροφών και δαπέδων με φύλλα διογκωμένης πολυστερίνης | 79.45 | 087 | ΟΙΚ 7934 | m2 | Δάπεδα: 230,00*2 |  | 460
5 | Θερμομόνωση με πλάκες διογκωμένης πολυουρεθάνης | 79.49 | 088 | ΟΙΚ 7934 | m2 | Δώμα: 265,00*2 |  | 530
Α12. ΦΥΤΕΥΣΕΙΣ
1 | Γενική μόρφωση επιφάνειας εδάφους για την φύτευση φυτών ή εγκατάσταση χλοοτάπητα | Γ1 | 089 | ΠΡΣ 1140 | στρ. | 0.05 |  | 0.05
2 | Ενσωμάτωση βελτιωτικών εδάφους | Γ2 | 090 | ΠΡΣ 1620 | m3 | 40,00*0,20 |  | 8
3 | Δένδρα κατηγορίας Δ5 | Δ1.5 | 091 | ΠΡΣ-5210 | τεμ | 6 |  | 6
4 | Θάμνοι κατηγορίας Θ5 | Δ2.5 | 092 | ΠΡΣ-5210 | τεμ | 3 |  | 3
5 | Προμήθεια κηπευτικού χώματος | Δ7 | 093 | ΠΡΣ-1710 | m3 | 60,00*0,40 |  | 24
6 | Ανοιγμα λάκκων διαστάσεων 0,30 Χ 0,30 Χ 0,30 m | Ε2.1 | 094 | ΠΡΣ 5130 | τεμ | 3 |  | 3
7 | Ανοιγμα λάκκων διαστάσεων 0,50 Χ 0,50 Χ 0,50 m | Ε2.2 | 095 | ΠΡΣ 5120 | τεμ | 6 |  | 6
8 | Φύτευση φυτών με μπάλα χώματος όγκου 2,00 - 4,00 lt | Ε9.4 | 096 | ΠΡΣ 5210 | τεμ | 3 |  | 3
9 | Φύτευση φυτών με μπάλα χώματος όγκου 4,50 - 12,00 lt | Ε9.5 | 097 | ΠΡΣ 5210 | τεμ | 6 |  | 6
10 | Υποστύλωση δένδρου με την αξία του πασσάλου για μήκος πασσάλου μέχρι 2,50 m | Ε11.1.1 | 098 | ΠΡΣ 5240 | τεμ | 6 |  | 6
| Θ Ε Ω Ρ Η Θ Η Κ Ε |  |  |  |  | ΗΡΑΚΛΕΙΟ 2014
| ΗΡΑΚΛΕΙΟ 2014 |  |  |  |  | Ο ΣΥΝΤΑΞΑΣ
Ο Προιστάμενος